## Оросители
ПРАЙС-ЛИСТ
№ | РАЗДЕЛ 1. ОРОСИТЕЛИ И АКСЕССУАРЫ |  | Номинальная температура срабатывания | Отпускная цена включая НДС в рублях на 15.01.2025 | Примечание
Предложение не является публичной офертой, точные цены можно получить в отделе продаж или интернет-магазине
1 |  | Ороситель спринклерный водяной и пенный специальный универсальный "СУУ"
Оросители изготавливаются:
- с резьбовым герметиком, не требующим дополнительного уплотнения (подмотки) при монтаже;
- с колбой стандартного (5 мм) реагирования.
СУУ-К80
|  | Ороситель спринклерный водяной и пенный специальный универсальный СУS0-РУо0,42-R1/2/Р57.В3-"СУУ-К80" с резьбовым герметиком | 57 | 421 | Кратность упаковки 30 шт. | Рекомендованная альтернатива снятым с производства оросителям «СПУ»
|  | Ороситель спринклерный водяной и пенный специальный универсальный СУS0-РУо0,42-R1/2/Р68.В3-"СУУ-К80" с резьбовым герметиком | 68 | 421
|  | Ороситель спринклерный водяной и пенный специальный универсальный СУS0-РУо0,42-R1/2/Р79.В3-"СУУ-К80" с резьбовым герметиком | 79 | 526
|  | Ороситель спринклерный водяной и пенный специальный универсальный СУS0-РУо0,42-R1/2/Р93.В3-"СУУ-К80" с резьбовым герметиком | 93 | 526
|  | Ороситель спринклерный водяной и пенный специальный универсальный СУS0-РУо0,42-R1/2/Р141.В3-"СУУ-К80" с резьбовым герметиком | 141 | 526
|  | Ороситель спринклерный водяной и пенный специальный универсальный СУS0-РУо0,42-R1/2/Р182.В3-"СУУ-К80" с резьбовым герметиком | 182 | 526
СУУ-12
|  | Ороситель спринклерный водяной и пенный специальный универсальный СУS0-РУо0,47-R1/2/Р57.В3-"СУУ-12" с резьбовым герметиком | 57 | 492 | Кратность упаковки 30 шт. | Рекомендованная альтернатива снятым с производства оросителям «СПУ»
|  | Ороситель спринклерный водяной и пенный специальный универсальный СУS0-РУо0,47-R1/2/Р68.В3-"СУУ-12" с резьбовым герметиком | 68 | 492
|  | Ороситель спринклерный водяной и пенный специальный универсальный СУS0-РУо0,47-R1/2/Р79.В3-"СУУ-12" с резьбовым герметиком | 79 | 618
|  | Ороситель спринклерный водяной и пенный специальный универсальный СУS0-РУо0,47-R1/2/Р93.В3-"СУУ-12" с резьбовым герметиком | 93 | 618
|  | Ороситель спринклерный водяной и пенный специальный универсальный СУS0-РУо0,47-R1/2/Р141.В3-"СУУ-12" с резьбовым герметиком | 141 | 618
|  | Ороситель спринклерный водяной и пенный специальный универсальный СУS0-РУо0,47-R1/2/Р182.В3-"СУУ-12" с резьбовым герметиком | 182 | 618
СУУ-К115
|  | Ороситель спринклерный водяной и пенный специальный универсальный СУS0-РУо0,60-R1/2/Р57.В3-"СУУ-К115" с резьбовым герметиком | 57 | 492 | Кратность упаковки 30 шт. | Рекомендованная альтернатива снятым с производства оросителям «СПУ»
|  | Ороситель спринклерный водяной и пенный специальный универсальный СУS0-РУо0,60-R1/2/Р68.В3-"СУУ-К115" с резьбовым герметиком | 68 | 492
|  | Ороситель спринклерный водяной и пенный специальный универсальный СУS0-РУо0,60-R1/2/Р79.В3-"СУУ-К115" с резьбовым герметиком | 79 | 618
|  | Ороситель спринклерный водяной и пенный специальный универсальный СУS0-РУо0,60-R1/2/Р93.В3-"СУУ-К115" с резьбовым герметиком | 93 | 618
|  | Ороситель спринклерный водяной и пенный специальный универсальный СУS0-РУо0,60-R1/2/Р141.В3-"СУУ-К115" с резьбовым герметиком | 141 | 618
|  | Ороситель спринклерный водяной и пенный специальный универсальный СУS0-РУо0,60-R1/2/Р182.В3-"СУУ-К115" с резьбовым герметиком | 182 | 618
СУУ-15
|  | Ороситель спринклерный водяной и пенный специальный универсальный СУS0-РУо0,77-R1/2/Р57.В3-"СУУ-15" с резьбовым герметиком | 57 | 570 | Кратность упаковки 30 шт. | Рекомендованная альтернатива снятым с производства оросителям «СПУ»
|  | Ороситель спринклерный водяной и пенный специальный универсальный СУS0-РУо0,77-R1/2/Р68.В3-"СУУ-15" с резьбовым герметиком | 68 | 570
|  | Ороситель спринклерный водяной и пенный специальный универсальный СУS0-РУо0,77-R1/2/Р79.В3-"СУУ-15" с резьбовым герметиком | 79 | 637
|  | Ороситель спринклерный водяной и пенный специальный универсальный СУS0-РУо0,77-R1/2/Р93.В3-"СУУ-15" с резьбовым герметиком | 93 | 637
|  | Ороситель спринклерный водяной и пенный специальный универсальный СУS0-РУо0,77-R1/2/Р141.В3-"СУУ-15" с резьбовым герметиком | 141 | 637
|  | Ороситель спринклерный водяной и пенный специальный универсальный СУS0-РУо0,77-R1/2/Р182.В3-"СУУ-15" с резьбовым герметиком | 182 | 637
СУУ-К160
|  | Ороситель спринклерный водяной и пенный специальный универсальный СУS0-РУо0,84-R1/2/Р57.В3-"СУУ-К160" с резьбовым герметиком | 57 | 570 | Кратность упаковки 30 шт. | Рекомендованная альтернатива снятым с производства оросителям «СПУ»
|  | Ороситель спринклерный водяной и пенный специальный универсальный СУS0-РУо0,84-R1/2/Р68.В3-"СУУ-К160" с резьбовым герметиком | 68 | 570
|  | Ороситель спринклерный водяной и пенный специальный универсальный СУS0-РУо0,84-R1/2/Р79.В3-"СУУ-К160" с резьбовым герметиком | 79 | 637
|  | Ороситель спринклерный водяной и пенный специальный универсальный СУS0-РУо0,84-R1/2/Р93.В3-"СУУ-К160" с резьбовым герметиком | 93 | 637
|  | Ороситель спринклерный водяной и пенный специальный универсальный СУS0-РУо0,84-R1/2/Р141.В3-"СУУ-К160" с резьбовым герметиком | 141 | 637
|  | Ороситель спринклерный водяной и пенный специальный универсальный СУS0-РУо0,84-R1/2/Р182.В3-"СУУ-К160" с резьбовым герметиком | 182 | 637
Цена полимерного покрытия:
|  | - белое (RAL 9016) |  | + 0
|  | - металлик серое (RAL 9006, 7004), красное (RAL 3000), синее (RAL 5015), зеленое (RAL 6037), черное (RAL 9017), коричневое (RAL 8008), желтое (RAL 1018) |  | По запросу
|  | - любого цвета (по требованию заказчика) |  | По запросу
По требованию заказчика спринклерный ороситель может быть изготовлен без резьбового герметика.
Предприятие не несет ответственности за качество оросителей, смонтированных в приварные муфты других производителей.
2 |  | Ороситель спринклерный водяной специальный универсальный "СВУ"
Оросители изготавливаются:
- с резьбовым герметиком, не требующим дополнительного уплотнения (подмотки) при монтаже;
- с колбой стандартного (5 мм) реагирования.
СВУ-10М
|  | Ороситель спринклерный водяной специальный универсальный СBS0-РУо0,35-R1/2/Р57.В3-"СВУ-10М" с резьбовым герметиком | 57 | 432 | Кратность упаковки 30 шт.
|  | Ороситель спринклерный водяной специальный универсальный СBS0-РУо0,35-R1/2/Р68.В3-"СВУ-10М" с резьбовым герметиком | 68 | 432
|  | Ороситель спринклерный водяной специальный универсальный СBS0-РУо0,35-R1/2/Р79.В3-"СВУ-10М" с резьбовым герметиком | 79 | 618
|  | Ороситель спринклерный водяной специальный универсальный СBS0-РУо0,35-R1/2/Р93.В3-"СВУ-10М" с резьбовым герметиком | 93 | 618
|  | Ороситель спринклерный водяной специальный универсальный СBS0-РУо0,35-R1/2/Р141.В3-"СВУ-10М" с резьбовым герметиком | 141 | 618
|  | Ороситель спринклерный водяной специальный универсальный СBS0-РУо0,35-R1/2/Р182.В3-"СВУ-10М" с резьбовым герметиком | 182 | 618
СВУ-8М
|  | Ороситель спринклерный водяной специальный универсальный СBS0-РУо0,24-R1/2/Р57.В3-"СВУ-8М" с резьбовым герметиком | 57 | 454 | Кратность упаковки 30 шт.
|  | Ороситель спринклерный водяной специальный универсальный СBS0-РУо0,24-R1/2/Р68.В3-"СВУ-8М" с резьбовым герметиком | 68 | 454
|  | Ороситель спринклерный водяной специальный универсальный СBS0-РУо0,24-R1/2/Р79.В3-"СВУ-8М" с резьбовым герметиком | 79 | 618
|  | Ороситель спринклерный водяной специальный универсальный СBS0-РУо0,24-R1/2/Р93.В3-"СВУ-8М" с резьбовым герметиком | 93 | 618
|  | Ороситель спринклерный водяной специальный универсальный СBS0-РУо0,24-R1/2/Р141.В3-"СВУ-8М" с резьбовым герметиком | 141 | Временно недоступен
|  | Ороситель спринклерный водяной специальный универсальный СBS0-РУо0,24-R1/2/Р182.В3-"СВУ-8М" с резьбовым герметиком | 182 | Временно недоступен
СВУ-К57М
|  | Ороситель спринклерный водяной специальный универсальный СBS0-РУо0,30-R1/2/Р57.В3-"СВУ-К57М" с резьбовым герметиком | 57 | 454 | Кратность упаковки 30 шт.
|  | Ороситель спринклерный водяной специальный универсальный СBS0-РУо0,30-R1/2/Р68.В3-"СВУ-К57М" с резьбовым герметиком | 68 | 454
|  | Ороситель спринклерный водяной специальный универсальный СBS0-РУо0,30-R1/2/Р79.В3-"СВУ-К57М" с резьбовым герметиком | 79 | 618
|  | Ороситель спринклерный водяной специальный универсальный СBS0-РУо0,30-R1/2/Р93.В3-"СВУ-К57М" с резьбовым герметиком | 93 | 618
|  | Ороситель спринклерный водяной специальный универсальный СBS0-РУо0,30-R1/2/Р141.В3-"СВУ-К57М" с резьбовым герметиком | 141 | 618
|  | Ороситель спринклерный водяной специальный универсальный СBS0-РУо0,30-R1/2/Р182.В3-"СВУ-К57М" с резьбовым герметиком | 182 | 618
Цена полимерного покрытия:
|  | - белое (RAL 9016) |  | + 0
|  | - металлик серое (RAL 9006, 7004), красное (RAL 3000), синее (RAL 5015), зеленое (RAL 6037), черное (RAL 9017), коричневое (RAL 8008), желтое (RAL 1018) |  | По запросу
|  | - любого цвета (по требованию заказчика) |  | По запросу
По требованию заказчика спринклерный ороситель может быть изготовлен без резьбового герметика.
Предприятие не несет ответственности за качество оросителей, смонтированных в приварные муфты других производителей.
3 |  | Ороситель спринклерный водяной общего назначения "СВВ" и "СВН"
В качестве более рационального решения предлагаем рассмотреть использование в проектах оросителя "СУУ", который является универсальным оросителем по монтажному положению (вверх/вниз) и огнетушащему веществу (вода/пена). Ороситель может быть установлен как вертикально розеткой вверх, так и вертикально розеткой вниз, что делает возможным применение в пределах одного помещения оросителей одного типа с разным монтажным положением. Ороситель "СУУ" устанавливается в водяных и пенных системах пожаротушения. Ороситель спринклерный водяной и пенный специальный универсальный "СУУ" является аналогом оросителей водяных общего назначения.
Оросители изготавливаются:
- с резьбовым герметиком, не требующим дополнительного уплотнения (подмотки) при монтаже;
- с колбой стандартного (5 мм): «СВН(В)-К115», «СВН(В)-15», «СВН(В)-К160» - с колбой стандартного (5 мм) и быстрого (3 мм) реагирования: «СВН(В)-10», «СВН(В)-12», «СВН(В)-К80»
СВВ-10
|  | Ороситель спринклерный водяной СВО0-РВо0,35-R1/2/Р57.В3-"СВВ-10" с резьбовым герметиком | 57 | 384 | Кратность упаковки 30 шт. | Аналог - ороситель спринклерный водяной специальный универсальный "СВУ-10М"
|  | Ороситель спринклерный водяной СВО0-РВо0,35-R1/2/Р68.В3-"СВВ-10" с резьбовым герметиком | 68 | 384
|  | Ороситель спринклерный водяной СВО0-РВо0,35-R1/2/Р79.В3-"СВВ-10" с резьбовым герметиком | 79 | 509
|  | Ороситель спринклерный водяной СВО0-РВо0,35-R1/2/Р93.В3-"СВВ-10" с резьбовым герметиком | 93 | 509
|  | Ороситель спринклерный водяной СВО0-РВо0,35-R1/2/Р141.В3-"СВВ-10" с резьбовым герметиком | 141 | 509
|  | Ороситель спринклерный водяной СВО0-РВо0,35-R1/2/Р182.В3-"СВВ-10" с резьбовым герметиком | 182 | 509
СВВ-12
|  | Ороситель спринклерный водяной СВО0-РВо0,47-R1/2/Р57.В3-"СВВ-12" с резьбовым герметиком | 57 | 448 | Кратность упаковки 30 шт. | Аналог - ороситель спринклерный водяной и пенный специальный универсальный "СУУ-12"
|  | Ороситель спринклерный водяной СВО0-РВо0,47-R1/2/Р68.В3-"СВВ-12" с резьбовым герметиком | 68 | 448
|  | Ороситель спринклерный водяной СВО0-РВо0,47-R1/2/Р79.В3-"СВВ-12" с резьбовым герметиком | 79 | 510
|  | Ороситель спринклерный водяной СВО0-РВо0,47-R1/2/Р93.В3-"СВВ-12" с резьбовым герметиком | 93 | 510
|  | Ороситель спринклерный водяной СВО0-РВо0,47-R1/2/Р141.В3-"СВВ-12" с резьбовым герметиком | 141 | 510
|  | Ороситель спринклерный водяной СВО0-РВо0,47-R1/2/Р182.В3-"СВВ-12" с резьбовым герметиком | 182 | 510
СВВ-15
|  | Ороситель спринклерный водяной СВО0-РВо0,77-R1/2/Р57.В3-"СВВ-15" с резьбовым герметиком | 57 | 518 | Кратность упаковки 30 шт. | Аналог - ороситель спринклерный водяной и пенный специальный универсальный "СУУ-15"
|  | Ороситель спринклерный водяной СВО0-РВо0,77-R1/2/Р68.В3-"СВВ-15" с резьбовым герметиком | 68 | 518
|  | Ороситель спринклерный водяной СВО0-РВо0,77-R1/2/Р79.В3-"СВВ-15" с резьбовым герметиком | 79 | 570
|  | Ороситель спринклерный водяной СВО0-РВо0,77-R1/2/Р93.В3-"СВВ-15" с резьбовым герметиком | 93 | 570
|  | Ороситель спринклерный водяной СВО0-РВо0,77-R1/2/Р141.В3-"СВВ-15" с резьбовым герметиком | 141 | 570
|  | Ороситель спринклерный водяной СВО0-РВо0,77-R1/2/Р182.В3-"СВВ-15" с резьбовым герметиком | 182 | 570
СВВ-К115
|  | Ороситель спринклерный водяной СВО0-РВо0,60-R1/2/Р57.В3-"СВВ-К115" с резьбовым герметиком | 57 | 448 | Кратность упаковки 30 шт. | Аналог - ороситель спринклерный водяной и пенный специальный универсальный "СУУ-К115"
|  | Ороситель спринклерный водяной СВО0-РВо0,60-R1/2/Р68.В3-"СВВ-К115" с резьбовым герметиком | 68 | 448
|  | Ороситель спринклерный водяной СВО0-РВо0,60-R1/2/Р79.В3-"СВВ-К115" с резьбовым герметиком | 79 | 570
|  | Ороситель спринклерный водяной СВО0-РВо0,60-R1/2/Р93.В3-"СВВ-К115" с резьбовым герметиком | 93 | 570
|  | Ороситель спринклерный водяной СВО0-РВо0,60-R1/2/Р141.В3-"СВВ-К115" с резьбовым герметиком | 141 | 570
|  | Ороситель спринклерный водяной СВО0-РВо0,60-R1/2/Р182.В3-"СВВ-К115" с резьбовым герметиком | 182 | 570
СВВ-К160
|  | Ороситель спринклерный водяной СВО0-РВо0,84-R1/2/Р57.В3-"СВВ-К160" с резьбовым герметиком | 57 | 518 | Кратность упаковки 30 шт. | Аналог - ороситель спринклерный водяной и пенный специальный универсальный "СУУ-К160"
|  | Ороситель спринклерный водяной СВО0-РВо0,84-R1/2/Р68.В3-"СВВ-К160" с резьбовым герметиком | 68 | 518
|  | Ороситель спринклерный водяной СВО0-РВо0,84-R1/2/Р79.В3-"СВВ-К160" с резьбовым герметиком | 79 | 611
|  | Ороситель спринклерный водяной СВО0-РВо0,84-R1/2/Р93.В3-"СВВ-К160" с резьбовым герметиком | 93 | 611
|  | Ороситель спринклерный водяной СВО0-РВо0,84-R1/2/Р141.В3-"СВВ-К160" с резьбовым герметиком | 141 | 611
|  | Ороситель спринклерный водяной СВО0-РВо0,84-R1/2/Р182.В3-"СВВ-К160" с резьбовым герметиком | 182 | 611
СВВ-К80
|  | Ороситель спринклерный водяной СВО0-РВо0,42-R1/2/Р57.В3-"СВВ-К80" с резьбовым герметиком | 57 | Временно недоступен | Кратность упаковки 30 шт. | Аналог - ороситель спринклерный водяной и пенный специальный универсальный "СУУ-К80"
|  | Ороситель спринклерный водяной СВО0-РВо0,42-R1/2/Р68.В3-"СВВ-К80" с резьбовым герметиком | 68 | 384
|  | Ороситель спринклерный водяной СВО0-РВо0,42-R1/2/Р79.В3-"СВВ-К80" с резьбовым герметиком | 79 | 510
|  | Ороситель спринклерный водяной СВО0-РВо0,42-R1/2/Р93.В3-"СВВ-К80" с резьбовым герметиком | 93 | 510
|  | Ороситель спринклерный водяной СВО0-РВо0,42-R1/2/Р141.В3-"СВВ-К80" с резьбовым герметиком | 141 | 510
|  | Ороситель спринклерный водяной СВО0-РВо0,42-R1/2/Р182.В3-"СВВ-К80" с резьбовым герметиком | 182 | 510
СВН-10
|  | Ороситель спринклерный водяной СВО0-РНо0,35-R1/2/Р57.В3-"СВН-10" с резьбовым герметиком | 57 | 353 | Кратность упаковки 30 шт. | Аналог - ороситель спринклерный водяной специальный универсальный "СВУ-10М"
|  | Ороситель спринклерный водяной СВО0-РНо0,35-R1/2/Р68.В3-"СВН-10" с резьбовым герметиком | 68 | 353
|  | Ороситель спринклерный водяной СВО0-РНо0,35-R1/2/Р79.В3-"СВН-10" с резьбовым герметиком | 79 | 509
|  | Ороситель спринклерный водяной СВО0-РНо0,35-R1/2/Р93.В3-"СВН-10" с резьбовым герметиком | 93 | 509
|  | Ороситель спринклерный водяной СВО0-РНо0,35-R1/2/Р141.В3-"СВН-10" с резьбовым герметиком | 141 | 509
|  | Ороситель спринклерный водяной СВО0-РНо0,35-R1/2/Р182.В3-"СВН-10" с резьбовым герметиком | 182 | 509
СВН-12
|  | Ороситель спринклерный водяной СВО0-РНо0,47-R1/2/Р57.В3-"СВН-12" с резьбовым герметиком | 57 | 406 | Кратность упаковки 30 шт. | Аналог - ороситель спринклерный водяной и пенный специальный универсальный "СУУ-12"
|  | Ороситель спринклерный водяной СВО0-РНо0,47-R1/2/Р68.В3-"СВН-12" с резьбовым герметиком | 68 | 406
|  | Ороситель спринклерный водяной СВО0-РНо0,47-R1/2/Р79.В3-"СВН-12" с резьбовым герметиком | 79 | 510
|  | Ороситель спринклерный водяной СВО0-РНо0,47-R1/2/Р93.В3-"СВН-12" с резьбовым герметиком | 93 | 510
|  | Ороситель спринклерный водяной СВО0-РНо0,47-R1/2/Р141.В3-"СВН-12" с резьбовым герметиком | 141 | 510
|  | Ороситель спринклерный водяной СВО0-РНо0,47-R1/2/Р182.В3-"СВН-12" с резьбовым герметиком | 182 | 510
СВН-15
|  | Ороситель спринклерный водяной СВО0-РНо0,77-R1/2/Р57.В3-"СВН-15" с резьбовым герметиком | 57 | 494 | Кратность упаковки 30 шт. | Аналог - ороситель спринклерный водяной и пенный специальный универсальный "СУУ-15"
|  | Ороситель спринклерный водяной СВО0-РНо0,77-R1/2/Р68.В3-"СВН-15" с резьбовым герметиком | 68 | 494
|  | Ороситель спринклерный водяной СВО0-РНо0,77-R1/2/Р79.В3-"СВН-15" с резьбовым герметиком | 79 | 570
|  | Ороситель спринклерный водяной СВО0-РНо0,77-R1/2/Р93.В3-"СВН-15" с резьбовым герметиком | 93 | 570
|  | Ороситель спринклерный водяной СВО0-РНо0,77-R1/2/Р141.В3-"СВН-15" с резьбовым герметиком | 141 | 570
|  | Ороситель спринклерный водяной СВО0-РНо0,77-R1/2/Р182.В3-"СВН-15" с резьбовым герметиком | 182 | 570
СВН-К115
|  | Ороситель спринклерный водяной СВО0-РНо0,60-R1/2/Р57.В3-"СВН-К115" с резьбовым герметиком | 57 | 406 | Кратность упаковки 30 шт. | Аналог - ороситель спринклерный водяной и пенный специальный универсальный "СУУ-К115"
|  | Ороситель спринклерный водяной СВО0-РНо0,60-R1/2/Р68.В3-"СВН-К115" с резьбовым герметиком | 68 | 406
|  | Ороситель спринклерный водяной СВО0-РНо0,60-R1/2/Р79.В3-"СВН-К115" с резьбовым герметиком | 79 | 570
|  | Ороситель спринклерный водяной СВО0-РНо0,60-R1/2/Р93.В3-"СВН-К115" с резьбовым герметиком | 93 | 570
|  | Ороситель спринклерный водяной СВО0-РНо0,60-R1/2/Р141.В3-"СВН-К115" с резьбовым герметиком | 141 | 570
|  | Ороситель спринклерный водяной СВО0-РНо0,60-R1/2/Р182.В3-"СВН-К115" с резьбовым герметиком | 182 | 570
СВН-К160
|  | Ороситель спринклерный водяной СВО0-РНо0,84-R1/2/Р57.В3-"СВН-К160" с резьбовым герметиком | 57 | 494 | Кратность упаковки 30 шт. | Аналог - ороситель спринклерный водяной и пенный специальный универсальный "СУУ-К160"
|  | Ороситель спринклерный водяной СВО0-РНо0,84-R1/2/Р68.В3-"СВН-К160" с резьбовым герметиком | 68 | 494
|  | Ороситель спринклерный водяной СВО0-РНо0,84-R1/2/Р79.В3-"СВН-К160" с резьбовым герметиком | 79 | 611
|  | Ороситель спринклерный водяной СВО0-РНо0,84-R1/2/Р93.В3-"СВН-К160" с резьбовым герметиком | 93 | 611
|  | Ороситель спринклерный водяной СВО0-РНо0,84-R1/2/Р141.В3-"СВН-К160" с резьбовым герметиком | 141 | 611
|  | Ороситель спринклерный водяной СВО0-РНо0,84-R1/2/Р182.В3-"СВН-К160" с резьбовым герметиком | 182 | 611
СВН-К80
|  | Ороситель спринклерный водяной СВО0-РНо0,42-R1/2/Р57.В3-"СВН-К80" с резьбовым герметиком | 57 | 384 | Кратность упаковки 30 шт. | Аналог - ороситель спринклерный водяной и пенный специальный универсальный "СУУ-К80"
|  | Ороситель спринклерный водяной СВО0-РНо0,42-R1/2/Р68.В3-"СВН-К80" с резьбовым герметиком | 68 | 384
|  | Ороситель спринклерный водяной СВО0-РНо0,42-R1/2/Р79.В3-"СВН-К80" с резьбовым герметиком | 79 | 510
|  | Ороситель спринклерный водяной СВО0-РНо0,42-R1/2/Р93.В3-"СВН-К80" с резьбовым герметиком | 93 | 510
|  | Ороситель спринклерный водяной СВО0-РНо0,42-R1/2/Р141.В3-"СВН-К80" - с резьбовым герметиком | 141 | 510
|  | Ороситель спринклерный водяной СВО0-РНо0,42-R1/2/Р182.В3-"СВН-К80" - с резьбовым герметиком | 182 | 510
Цена полимерного покрытия:
|  | - белое (RAL 9016) |  | + 0
|  | - металлик серое (RAL 9006, 7004), красное (RAL 3000), синее (RAL 5015), зеленое (RAL 6037), черное (RAL 9017), коричневое (RAL 8008), желтое (RAL 1018) |  | По запросу
|  | - любого цвета (по требованию заказчика) |  | По запросу
|  | - Цена с колбой быстрого (3 мм) реагирования; |  | ~ + 158 … + 223
По требованию заказчика спринклерный ороситель может быть изготовлен без резьбового герметика.
Предприятие не несет ответственности за качество оросителей, смонтированных в приварные муфты других производителей.
4 |  | Ороситель спринклерный быстродействующий повышенной производительности "СОБР"
Оросители изготавливаются:
- с резьбовым герметиком, не требующим дополнительного уплотнения (подмотки) при монтаже;
СОБР-17-В
|  | Ороситель спринклерный быстродействующий повышенной производительности СУS0 РВо1,28-R3/4/Р68.ВЗ-"СОБР-17-В" с резьбовым герметиком | 68 | 1504
|  | Ороситель спринклерный быстродействующий повышенной производительности СУS0 РВо1,28-R3/4/Р93.ВЗ-"СОБР-17-В" с резьбовым герметиком | 93 | 1504
|  | Ороситель спринклерный быстродействующий повышенной производительности СУS0 РВо1,28-R3/4/Р141.ВЗ-"СОБР-17-В" с резьбовым герметиком | 141 | 1504
СОБР-17-Н
|  | Ороситель спринклерный быстродействующий повышенной производительности СУS0 РНо1,28-R3/4/Р68.ВЗ-"СОБР-17-Н" с резьбовым герметиком | 68 | 1307
|  | Ороситель спринклерный быстродействующий повышенной производительности СУS0 РНо1,28-R3/4/Р93.ВЗ-"СОБР-17-Н" с резьбовым герметиком | 93 | 1307
|  | Ороситель спринклерный быстродействующий повышенной производительности СУS0 РНо1,28-R3/4/Р141.ВЗ-"СОБР-17-Н" с резьбовым герметиком | 141 | 1307
СОБР-25-В
|  | Ороситель спринклерный быстродействующий повышенной производительности СУS0 РВо1,91-R1/Р68.ВЗ-"СОБР-25-В" с резьбовым герметиком | 68 | 2469
|  | Ороситель спринклерный быстродействующий повышенной производительности СУS0 РВо1,91-R1/Р93.ВЗ-"СОБР-25-В" с резьбовым герметиком | 93 | 2469
|  | Ороситель спринклерный быстродействующий повышенной производительности СУS0 РВо1,91-R1/Р141.ВЗ-"СОБР-25-В" с резьбовым герметиком | 141 | 2469
СОБР-25-Н
|  | Ороситель спринклерный быстродействующий повышенной производительности СУS0 РНо1,91-R1/Р68.ВЗ-"СОБР-25-Н" с резьбовым герметиком | 68 | 2244
|  | Ороситель спринклерный быстродействующий повышенной производительности СУS0 РНо1,91-R1/Р93.ВЗ-"СОБР-25-Н" с резьбовым герметиком | 93 | 2244
|  | Ороситель спринклерный быстродействующий повышенной производительности СУS0 РНо1,91-R1/Р141.ВЗ-"СОБР-25-Н" с резьбовым герметиком | 141 | 2244
По требованию заказчика спринклерный ороситель может быть изготовлен без резьбового герметика.
Предприятие не несет ответственности за качество оросителей, смонтированных в приварные муфты других производителей.
5 |  | Ороситель спринклерный тонкораспыленной воды "Бриз"
Оросители изготавливаются:
- с резьбовым герметиком, не требующим дополнительного уплотнения (подмотки) при монтаже;
Бриз-9/К16
|  | Ороситель спринклерный тонкораспыленной воды СВS0-ПНо 0,085-R1/2/P57.В3- "Бриз-9/К16" с резьбовым герметиком, с колбой быстрого (3,0 мм) реагирования | 57 | 548
|  | Ороситель спринклерный тонкораспыленной воды СВS0-ПНо 0,085-R1/2/P68.В3- "Бриз-9/К16" с резьбовым герметиком, с колбой быстрого (3,0 мм) реагирования | 68 | 548
|  | Ороситель спринклерный тонкораспыленной воды СВS0-ПНо 0,085-R1/2/P79.В3- "Бриз-9/К16" с резьбовым герметиком, с колбой быстрого (3,0 мм) реагирования | 79 | 553
|  | Ороситель спринклерный тонкораспыленной воды СВS0-ПНо 0,085-R1/2/P93.В3- "Бриз-9/К16" с резьбовым герметиком, с колбой быстрого (3,0 мм) реагирования | 93 | 553
|  | Ороситель спринклерный тонкораспыленной воды СВS0-ПНо 0,085-R1/2/P141.В3- "Бриз-9/К16" с резьбовым герметиком, с колбой быстрого (3,0 мм) реагирования | 141 | 553
|  | Ороситель спринклерный тонкораспыленной воды СВS0-ПНо 0,085-R1/2/P182.В3- "Бриз-9/К16" с резьбовым герметиком, с колбой быстрого (3,0 мм) реагирования | 182 | 553
Бриз-9/К23
|  | Ороситель спринклерный тонкораспыленной воды СВS0-ПНо 0,120-R1/2/P57.В3- "Бриз-9/К23" с резьбовым герметиком, с колбой быстрого (3,0 мм) реагирования | 57 | 548
|  | Ороситель спринклерный тонкораспыленной воды СВS0-ПНо 0,120-R1/2/P68.В3- "Бриз-9/К23" с резьбовым герметиком, с колбой быстрого (3,0 мм) реагирования | 68 | 548
|  | Ороситель спринклерный тонкораспыленной воды СВS0-ПНо 0,120-R1/2/P79.В3- "Бриз-9/К23" с резьбовым герметиком, с колбой быстрого (3,0 мм) реагирования | 79 | 553
|  | Ороситель спринклерный тонкораспыленной воды СВS0-ПНо 0,120-R1/2/P93.В3- "Бриз-9/К23" с резьбовым герметиком, с колбой быстрого (3,0 мм) реагирования | 93 | 553
|  | Ороситель спринклерный тонкораспыленной воды СВS0-ПНо 0,120-R1/2/P141.В3- "Бриз-9/К23" с резьбовым герметиком, с колбой быстрого (3,0 мм) реагирования | 141 | 553
|  | Ороситель спринклерный тонкораспыленной воды СВS0-ПНо 0,120-R1/2/P182.В3- "Бриз-9/К23" с резьбовым герметиком, с колбой быстрого (3,0 мм) реагирования | 182 | 553
Бриз-12/К16
|  | Ороситель спринклерный тонкораспыленной воды СВS0-ПНо 0,085-R1/2/P57.В3- "Бриз-12/К16" с резьбовым герметиком, с колбой быстрого (3,0 мм) реагирования | 57 | 548
|  | Ороситель спринклерный тонкораспыленной воды СВS0-ПНо 0,085-R1/2/P68.В3- "Бриз-12/К16" с резьбовым герметиком, с колбой быстрого (3,0 мм) реагирования | 68 | 548
|  | Ороситель спринклерный тонкораспыленной воды СВS0-ПНо 0,085-R1/2/P79.В3- "Бриз-12/К16" с резьбовым герметиком, с колбой быстрого (3,0 мм) реагирования | 79 | 553
|  | Ороситель спринклерный тонкораспыленной воды СВS0-ПНо 0,085-R1/2/P93.В3- "Бриз-12/К16" с резьбовым герметиком, с колбой быстрого (3,0 мм) реагирования | 93 | 553
|  | Ороситель спринклерный тонкораспыленной воды СВS0-ПНо 0,085-R1/2/P141.В3- "Бриз-12/К16" с резьбовым герметиком, колбой быстрого (3,0 мм) реагирования | 141 | 553
|  | Ороситель спринклерный тонкораспыленной воды СВS0-ПНо 0,085-R1/2/P182.В3- "Бриз-12/К16" с резьбовым герметиком, колбой быстрого (3,0 мм) реагирования | 182 | 553
Бриз-12/К23
|  | Ороситель спринклерный тонкораспыленной воды СВS0-ПНо 0,120-R1/2/P57.В3- "Бриз-12/К23" с резьбовым герметиком, с колбой быстрого (3.0 мм) реагирования | 57 | 548
|  | Ороситель спринклерный тонкораспыленной воды СВS0-ПНо 0,120-R1/2/P68.В3- "Бриз-12/К23" с резьбовым герметиком, с колбой быстрого (3,0 мм) реагирования | 68 | 548
|  | Ороситель спринклерный тонкораспыленной воды СВS0-ПНо 0,120-R1/2/P79.В3- "Бриз-12/К23" с резьбовым герметиком, с колбой быстрого (3,0 мм) реагирования | 79 | 553
|  | Ороситель спринклерный тонкораспыленной воды СВS0-ПНо 0,120-R1/2/P93.В3- "Бриз-12/К23" с резьбовым герметиком, с колбой быстрого (3,0 мм) реагирования | 93 | 553
|  | Ороситель спринклерный тонкораспыленной воды СВS0-ПНо 0,120-R1/2/P141.В3- "Бриз-12/К23" с резьбовым герметиком, с колбой быстрого (3,0 мм) реагирования | 141 | 553
|  | Ороситель спринклерный тонкораспыленной воды СВS0-ПНо 0,120-R1/2/P182.В3- "Бриз-12/К23" с резьбовым герметиком, с колбой быстрого (3,0 мм) реагирования | 182 | 553
Бриз-16/К23
|  | Ороситель спринклерный тонкораспыленной воды СВS0-ПНо 0,120-R1/2/P57.В3- "Бриз-16/К23" с резьбовым герметиком, с колбой быстрого (3,0 мм) реагирования | 57 | 548
|  | Ороситель спринклерный тонкораспыленной воды СВS0-ПНо 0,120-R1/2/P68.В3- "Бриз-16/К23" с резьбовым герметиком, с колбой быстрого (3,0 мм) реагирования | 68 | 548
|  | Ороситель спринклерный тонкораспыленной воды СВS0-ПНо 0,120-R1/2/P79.В3- "Бриз-16/К23" с резьбовым герметиком, с колбой быстрого (3,0 мм) реагирования | 79 | 553
|  | Ороситель спринклерный тонкораспыленной воды СВS0-ПНо 0,120-R1/2/P93.В3- "Бриз-16/К23" с резьбовым герметиком, с колбой быстрого (3,0 мм) реагирования | 93 | 553
|  | Ороситель спринклерный тонкораспыленной воды СВS0-ПНо 0,120-R1/2/P141.В3- "Бриз-16/К23" с резьбовым герметиком, с колбой быстрого (3,0 мм) реагирования | 141 | 553
|  | Ороситель спринклерный тонкораспыленной воды СВS0-ПНо 0,120-R1/2/P182.В3- "Бриз-16/К23" с резьбовым герметиком, с колбой быстрого (3,0 мм) реагирования | 182 | 553
Бриз-В
|  | Ороситель спринклерный тонкораспыленной воды розеткой вверх "Бриз-Вертикаль" СВS0-ПВо 0,08-R1/2/P57.В3- "Бриз-В" с резьбовым герметиком, с колбой быстрого (3,0 мм) реагирования | 57 | 575
|  | Ороситель спринклерный тонкораспыленной воды розеткой вверх "Бриз-Вертикаль" СВS0-ПВо 0,08-R1/2/P68.В3- "Бриз-В" с резьбовым герметиком, с колбой быстрого (3,0 мм) реагирования | 68 | 575
|  | Ороситель спринклерный тонкораспыленной воды розеткой вверх "Бриз-Вертикаль" СВS0-ПВо 0,08-R1/2/P79.В3- "Бриз-В" с резьбовым герметиком, с колбой быстрого (3,0 мм) реагирования | 79 | 628
|  | Ороситель спринклерный тонкораспыленной воды розеткой вверх "Бриз-Вертикаль" СВS0-ПВо 0,08-R1/2/P93.В3- "Бриз-В" с резьбовым герметиком с колбой быстрого (3,0 мм) реагирования | 93 | 628
|  | Ороситель спринклерный тонкораспыленной воды розеткой вверх "Бриз-Вертикаль" СВS0-ПВо 0,08-R1/2/P141.В3- "Бриз-В" с резьбовым герметиком, с колбой быстрого (3,0 мм) реагирования | 141 | 628
|  | Ороситель спринклерный тонкораспыленной воды розеткой вверх "Бриз-Вертикаль" СВS0-ПВо 0,08-R1/2/P182.В3- "Бриз-В" с колбой быстрого (3,0 мм) реагирования, с резьбовым герметиком | 182 | 628
Бриз-Горизонт
|  | Ороситель спринклерный специальный горизонтальный СВS1-РГо0,120-R1/2/Р57.В3-"Бриз- Горизонт" с колбой быстрого (3,0 мм) реагирования, с резьбовым герметиком | 57 | 575
|  | Ороситель спринклерный специальный горизонтальный СВS1-РГо0,120-R1/2/Р68.В3-"Бриз- Горизонт"- с колбой быстрого (3,0 мм) реагирования, с резьбовым герметиком | 68 | 575
|  | Ороситель спринклерный специальный горизонтальный СВS1-РГо0,120-R1/2/Р79.В3-"Бриз- Горизонт" с колбой быстрого (3,0 мм) реагирования, с резьбовым герметиком | 79 | 628
|  | Ороситель спринклерный специальный горизонтальный СВS1-РГо0,120-R1/2/Р93.В3-"Бриз- Горизонт" с колбой быстрого (3,0 мм) реагирования, с резьбовым герметиком | 93 | 628
|  | Ороситель спринклерный специальный горизонтальный СВS1-РГо0,120-R1/2/Р141.В3-"Бриз- Горизонт" с колбой быстрого (3,0 мм) реагирования с резьбовым герметиком | 141 | 628
|  | Ороситель спринклерный специальный горизонтальный СВS1-РГо0,120-R1/2/Р182.В3-"Бриз- Горизонт" с колбой быстрого (3,0 мм) реагирования с резьбовым герметиком | 182 | 628
Цена полимерного покрытия:
|  | - белое (RAL 9016) |  | + 0
|  | - металлик серое (RAL 9006, 7004), красное (RAL 3000), синее (RAL 5015), зеленое (RAL 6037), черное (RAL 9017), коричневое (RAL 8008), желтое (RAL 1018) |  | По запросу
|  | - любого цвета (по требованию заказчика) |  | По запросу
По требованию заказчика спринклерный ороситель может быть изготовлен без резьбового герметика.
Предприятие не несет ответственности за качество оросителей, смонтированных в приварные муфты других производителей.
6 |  | Распылитель ТРВ спринклерный специальный "РС"
Распылители изготавливаются:
- с резьбовым герметиком, не требующим дополнительного уплотнения (подмотки) при монтаже;
- с колбой быстрого реагирования 3 мм
РС-В
|  | Распылитель спринклерный специальный СВS0-ПВо 0,07-R1/2/Р57.В3-"РС-В" с резьбовым герметиком | 57 | 452
|  | Распылитель спринклерный специальный СВS0-ПВо 0,07-R1/2/Р68.В3-"РС-В" с резьбовым герметиком | 68 | 452
|  | Распылитель спринклерный специальный СВS0-ПВо 0,07-R1/2/Р79.В3-"РС-В" с резьбовым герметиком | 79 | 542
|  | Распылитель спринклерный специальный СВS0-ПВо 0,07-R1/2/Р93.В3-"РС-В" с резьбовым герметиком | 93 | 542
|  | Распылитель спринклерный специальный СВS0-ПВо 0,07-R1/2/Р141.В3-"РС-В" с резьбовым герметиком | 141 | 542
|  | Распылитель спринклерный специальный СВS0-ПВо 0,07-R1/2/Р182.В3-"РС-В" с резьбовым герметиком | 182 | 542
РС-Н
|  | Распылитель спринклерный специальный СВS0-ПНо 0,07-R1/2/Р57.В3-"РС-Н" с резьбовым герметиком | 57 | 452
|  | Распылитель спринклерный специальный СВS0-ПНо 0,07-R1/2/Р68.В3-"РС-Н" с резьбовым герметиком | 68 | 452
|  | Распылитель спринклерный специальный СВS0-ПНо 0,07-R1/2/Р79.В3-"РС-Н" с резьбовым герметиком | 79 | 542
|  | Распылитель спринклерный специальный СВS0-ПНо 0,07-R1/2/Р93.В3-"РС-Н" с резьбовым герметиком | 93 | 542
|  | Распылитель спринклерный специальный СВS0-ПНо 0,07-R1/2/Р141.В3-"РС-Н" с резьбовым герметиком | 141 | 542
|  | Распылитель спринклерный специальный СВS0-ПНо 0,07-R1/2/Р182.В3-"РС-Н" с резьбовым герметиком | 182 | 542
Цена полимерного покрытия:
|  | - белое (RAL 9016) |  | + 0
|  | - металлик серое (RAL 9006, 7004), красное (RAL 3000), синее (RAL 5015), зеленое (RAL 6037), черное (RAL 9017), коричневое (RAL 8008), желтое (RAL 1018) |  | По запросу
|  | - любого цвета (по требованию заказчика) |  | По запросу
По требованию заказчика спринклерный ороситель может быть изготовлен без резьбового герметика.
Предприятие не несет ответственности за качество оросителей, смонтированных в приварные муфты других производителей.
7 |  | Ороситель спринклерный водяной и пенный специальный "СУВ-К200" и "СУН-К200"
Оросители изготавливаются:
- с резьбовым герметиком, не требующим дополнительного уплотнения (подмотки) при монтаже;
- с колбой стандартного (5 мм) реагирования.
СУВ-К200
|  | Ороситель спринклерный водяной и пенный специальный СУS0-РВо1,05-R3/4/Р57.В3-"СУВ-К200" с резьбовым герметиком | 57 | 1059
|  | Ороситель спринклерный водяной и пенный специальный СУS0-РВо1,05-R3/4/Р68.В3-"СУВ-К200" с резьбовым герметиком | 68 | Временно недоступен
|  | Ороситель спринклерный водяной и пенный специальный СУS0-РВо1,05-R3/4/Р79.В3-"СУВ-К200" с резьбовым герметиком | 79 | 1059
|  | Ороситель спринклерный водяной и пенный специальный СУS0-РВо1,05-R3/4/Р93.В3-"СУВ-К200" с резьбовым герметиком | 93 | 1059
|  | Ороситель спринклерный водяной и пенный специальный СУS0-РВо1,05-R3/4/Р141.В3-"СУВ-К200" с резьбовым герметиком | 141 | 1059
|  | Ороситель спринклерный водяной и пенный специальный СУS0-РВо1,05-R3/4/Р182.В3-"СУВ-К200" с резьбовым герметиком | 182 | 1059
СУН-К200
|  | Ороситель спринклерный водяной и пенный специальный СУS0-РНо1,05-R3/4/Р57.В3-"СУН-К200" с резьбовым герметиком | 57 | 1059
|  | Ороситель спринклерный водяной и пенный специальный СУS0-РНо1,05-R3/4/Р68.В3-"СУН-К200" с резьбовым герметиком | 68 | Временно недоступен
|  | Ороситель спринклерный водяной и пенный специальный СУS0-РНо1,05-R3/4/Р79.В3-"СУН-К200" с резьбовым герметиком | 79 | 1059
|  | Ороситель спринклерный водяной и пенный специальный СУS0-РНо1,05-R3/4/Р93.В3-"СУН-К200" с резьбовым герметиком | 93 | 1059
|  | Ороситель спринклерный водяной и пенный специальный СУS0-РНо1,05-R3/4/Р141.В3-"СУН-К200" с резьбовым герметиком | 141 | 1059
|  | Ороситель спринклерный водяной и пенный специальный СУS0-РНо1,05-R3/4/Р182.В3-"СУН-К200" с резьбовым герметиком | 182 | 1059
Цена полимерного покрытия:
|  | - белое (RAL 9016) |  | + 0
|  | - металлик серое (RAL 9006, 7004), красное (RAL 3000), синее (RAL 5015), зеленое (RAL 6037), черное (RAL 9017), коричневое (RAL 8008), желтое (RAL 1018) |  | По запросу
|  | - любого цвета (по требованию заказчика) |  | По запросу
По требованию заказчика спринклерный ороситель может быть изготовлен без резьбового герметика.
Предприятие не несет ответственности за качество оросителей, смонтированных в приварные муфты других производителей.
8 |  | Ороситель спринклерный скрытый
Оросители изготавливаются:
- с резьбовым герметиком, не требующим дополнительного уплотнения (подмотки) при монтаже;
СВК-10
|  | Ороситель спринклерный скрытый СВК0-РНо 0,35-R1/2/Р57.В3-"СВК-10 " с резьбовым герметиком | 57 | 778
|  | Ороситель спринклерный скрытый СВК0-РНо 0,35-R1/2/Р68.В3-"СВК-10 " с резьбовым герметиком | 68 | 778
СВК-12
|  | Ороситель спринклерный скрытый СВК0-РНо 0,47-R1/2/Р57.В3-"СВК-12 " с резьбовым герметиком | 57 | 778
|  | Ороситель спринклерный скрытый СВК0-РНо 0,47-R1/2/Р68.В3-"СВК-12 " с резьбовым герметиком | 68 | 778
СВК-К80
|  | Ороситель спринклерный скрытый СВК0-РНо 0,42-R1/2/Р57.В3-"СВК-К80 " с резьбовым герметиком | 57 | 778
|  | Ороситель спринклерный скрытый СВК0-РНо 0,42-R1/2/Р68.В3-"СВК-К80 " с резьбовым герметиком | 68 | 778
SSP-К80
|  | Ороситель спринклерный скрытый СВК0-РНо 0,42-R1/2/Р57.В3-"SSP-К80 " с резьбовым герметиком | 57 | 772
|  | Ороситель спринклерный скрытый СВК0-РНо 0,42-R1/2/Р68.В3-"SSP-К80 " с резьбовым герметиком | 68 | 772
Бриз-С 12/К16
|  | Распылитель спринклерный скрытый СВК0-ПНо 0,085-R1/2/Р57.В3-"Бриз-С-12/К16" с резьбовым герметиком, с колбой быстрого (3.0 мм) реагирования | 57 | 901
|  | Распылитель спринклерный скрытый СВК0-ПНо 0,085-R1/2/Р68.В3-"Бриз-С-12/К16" с резьбовым герметиком, с колбой быстрого (3,0 мм) реагирования | 68 | 901
Бриз-С 12/К23
|  | Распылитель спринклерный скрытый СВК0-ПНо 0,120-R1/2/Р57.В3-"Бриз-С-12/К23" с резьбовым герметиком, с колбой быстрого (3.0 мм) реагирования | 57 | 901
|  | Распылитель спринклерный скрытый СВК0-ПНо 0,120-R1/2/Р68.В3-"Бриз-С-12/К23" с резьбовым герметиком, с колбой быстрого (3.0 мм) реагирования | 68 | 901
Бриз-С 16/К23
|  | Распылитель спринклерный скрытый СВК0-ПНо 0,120-R1/2/Р57.В3-"Бриз-С-16/К23" с резьбовым герметиком, с колбой быстрого (3,0 мм) реагирования | 57 | 901
|  | Распылитель спринклерный скрытый СВК0-ПНо 0,120-R1/2/Р68.В3-"Бриз-С-16/К23" с резьбовым герметиком, с колбой быстрого (3,0 мм) реагирования | 68 | 901
Бриз-С 9/К16
|  | Распылитель спринклерный скрытый СВК0-ПНо 0,085-R1/2/Р57.В3-"Бриз-С-9/К16" с резьбовым герметиком, с колбой быстрого (3,0 мм) реагирования | 57 | 901
|  | Распылитель спринклерный скрытый СВК0-ПНо 0,085-R1/2/Р68.В3-"Бриз-С- 9/К16" с резьбовым герметиком, с колбой быстрого (3 мм) реагирования | 68 | 901
Бриз-С 9/К23
|  | Распылитель спринклерный скрытый СВК0-ПНо 0,120-R1/2/Р57.В3-"Бриз- С - 9/К23" с резьбовым герметиком, с колбой быстрого (3,0 мм) реагирования | 57 | 901
|  | Распылитель спринклерный скрытый СВК0-ПНо 0,120-R1/2/Р68.В3-"Бриз- С- 9/К23" с резьбовым герметиком, с колбой быстрого (3,0 мм) реагирования | 68 | 901
РС-С
|  | Распылитель спринклерный специальный скрытый СВSК0-ПНо 0,07-R1/2/Р57.В3-"РС-С" с резьбовым герметиком | 57 | 746
|  | Распылитель спринклерный специальный скрытый СВSК0-ПНо 0,07-R1/2/Р68.В3-"РС-С" с резьбовым герметиком | 68 | 746
Цена полимерного покрытия крышки скрытого оросителя:
|  | - белое (RAL 9016) |  | + 0
|  | - металлик серое (RAL 9006, 7004), красное (RAL 3000), синее (RAL 5015), зеленое (RAL 6037), черное (RAL 9017), коричневое (RAL 8008), желтое (RAL 1018) |  | По запросу
|  | - любого цвета (по требованию заказчика) |  | По запросу
По требованию заказчика спринклерный ороситель может быть изготовлен без резьбового герметика.
Предприятие не несет ответственности за качество оросителей, смонтированных в приварные муфты других производителей.
9 |  | Ороситель спринклерный водяной и пенный "SSU" и "SSP"
Оросители изготавливаются:
- с резьбовым герметиком, не требующим дополнительного уплотнения (подмотки) при монтаже;
- с колбой стандартного (5 мм): «SSP-К115», «SSU-К115» - с колбой стандартного (5 мм) и быстрого (3 мм) реагирования: «SSP-К80», «SSU-К80»
SSP-К80
|  | Ороситель спринклерный водяной и пенный СУО0-РНо0,42-R1/2/Р57.В3-"SSР-К80" с резьбовым герметиком | 57 | 425 | Кратность упаковки 30 шт.
|  | Ороситель спринклерный водяной и пенный СУО0-РНо0,42-R1/2/Р68.В3-"SSР-К80" с резьбовым герметиком | 68 | 425
|  | Ороситель спринклерный водяной и пенный СУО0-РНо0,42-R1/2/Р79.В3-"SSР-К80" с резьбовым герметиком | 79 | 594
|  | Ороситель спринклерный водяной и пенный СУО0-РНо0,42-R1/2/Р93.В3-"SSР-К80" с резьбовым герметиком | 93 | 594
|  | Ороситель спринклерный водяной и пенный СУО0-РНо0,42-R1/2/Р141.В3-"SSР-К80" с резьбовым герметиком | 141 | 594
|  | Ороситель спринклерный водяной и пенный СУО0-РНо0,42-R1/2/Р182.В3-"SSР-К80" с резьбовым герметиком | 182 | 594
SSP-К115
|  | Ороситель спринклерный водяной и пенный СУО0-РНо0,60-R1/2/Р57.В3-"SSP-К115" с резьбовым герметиком | 57 | 492 | Кратность упаковки 30 шт.
|  | Ороситель спринклерный водяной и пенный СУО0-РНо0,60-R1/2/Р68.В3-"SSP-К115" с резьбовым герметиком | 68 | 492
|  | Ороситель спринклерный водяной и пенный СУО0-РНо0,60-R1/2/79.В3-"SSP-К115" с резьбовым герметиком | 79 | 594
|  | Ороситель спринклерный водяной и пенный СУО0-РНо0,60-R1/2/Р93.В3-"SSP-К115" с резьбовым герметиком | 93 | 594
|  | Ороситель спринклерный водяной и пенный СУО0-РНо0,60-R1/2/Р141.В3-"SSP-К115" с резьбовым герметиком | 141 | 594
|  | Ороситель спринклерный водяной и пенный СУО0-РНо0,60-R1/2/182.В3-"SSP-К115" с резьбовым герметиком | 182 | 594
SSU-К80
|  | Ороситель спринклерный водяной и пенный СУО0-РВо0,42-R1/2/Р57.В3-"SSU-К80" с резьбовым герметиком | 57 | 425 | Кратность упаковки 30 шт.
|  | Ороситель спринклерный водяной и пенный СУО0-РВо0,42-R1/2/Р68.В3-"SSU-К80" с резьбовым герметиком | 68 | 425
|  | Ороситель спринклерный водяной и пенный СУО0-РВо0,42-R1/2/Р79.В3-"SSU-К80" с резьбовым герметиком | 79 | 594
|  | Ороситель спринклерный водяной и пенный СУО0-РВо0,42-R1/2/Р93.В3-"SSU-К80" с резьбовым герметиком | 93 | 594
|  | Ороситель спринклерный водяной и пенный СУО0-РВо0,42-R1/2/Р141.В3-"SSU-К80" с резьбовым герметиком | 141 | 594
|  | Ороситель спринклерный водяной и пенный СУО0-РВо0,42-R1/2/Р182.В3-"SSU-К80" с резьбовым герметиком | 182 | 594
SSU-К115
|  | Ороситель спринклерный водяной и пенный СУО0-РBо0,60-R1/2/Р57.В3-"SSU-К115" с резьбовым герметиком | 57 | 492 | Кратность упаковки 30 шт.
|  | Ороситель спринклерный водяной и пенный СУО0-РBо0,60-R1/2/Р68.В3-"SSU-К115" с резьбовым герметиком | 68 | 492
|  | Ороситель спринклерный водяной и пенный СУО0-РBо0,60-R1/2/Р79.В3-"SSU-К115" с резьбовым герметиком | 79 | 594
|  | Ороситель спринклерный водяной и пенный СУО0-РBо0,60-R1/2/Р93.В3-"SSU-К115" с резьбовым герметиком | 93 | 594
|  | Ороситель спринклерный водяной и пенный СУО0-РBо0,60-R1/2/Р141.В3-"SSU-К115" с резьбовым герметиком | 141 | 594
|  | Ороситель спринклерный водяной и пенный СУО0-РBо0,60-R1/2/Р182.В3-"SSU-К115" с резьбовым герметиком | 182 | 594
Цена полимерного покрытия:
|  | - белое (RAL 9016) |  | + 0
|  | - металлик серое (RAL 9006, 7004), красное (RAL 3000), синее (RAL 5015), зеленое (RAL 6037), черное (RAL 9017), коричневое (RAL 8008), желтое (RAL 1018) |  | По запросу
|  | - любого цвета (по требованию заказчика) |  | По запросу
|  | - Цена с колбой быстрого (3 мм) реагирования; |  | ~ + 158 … + 223
По требованию заказчика спринклерный ороситель может быть изготовлен без резьбового герметика.
Предприятие не несет ответственности за качество оросителей, смонтированных в приварные муфты других производителей.
10 |  | Ороситель спринклерный стеллажный "ССВ" и "ССН"
Оросители изготавливаются:
- с резьбовым герметиком, не требующим дополнительного уплотнения (подмотки) при монтаже;
- "ССВ-12", "ССН-12" с колбой стандартного (5 мм) и быстрого (3 мм) реагирования; - "ССВ-15", "ССН-15" с колбой стандартного (5 мм) реагирования.
ССВ-12
|  | Ороситель спринклерный стеллажный СВС0-РВо0,47-R1/2/Р57.В3-"ССВ-12" с резьбовым герметиком | 57 | 505 | Кратность упаковки 30 шт.
|  | Ороситель спринклерный стеллажный СВС0-РВо0,47-R1/2/Р68.В3-"ССВ-12" с резьбовым герметиком | 68 | 505
|  | Ороситель спринклерный стеллажный СВС0-РВо0,47-R1/2/Р79.В3-"ССВ-12" с резьбовым герметиком | 79 | 835
|  | Ороситель спринклерный стеллажный СВС0-РВо0,47-R1/2/Р93.В3-"ССВ-12" с резьбовым герметиком | 93 | 835
ССВ-15
|  | Ороситель спринклерный стеллажный СВС0-РВо0,80-R1/2/Р57.В3-"ССВ-15" с резьбовым герметиком | 57 | 505 | Кратность упаковки 30 шт.
|  | Ороситель спринклерный стеллажный СВС0-РВо0,80-R1/2/Р68.В3-"ССВ-15" с резьбовым герметиком | 68 | 505
|  | Ороситель спринклерный стеллажный СВС0-РВо0,80-R1/2/Р79.В3-"ССВ-15" с резьбовым герметиком | 79 | 835
|  | Ороситель спринклерный стеллажный СВС0-РВо0,80-R1/2/Р93.В3-"ССВ-15" с резьбовым герметиком | 93 | 835
ССН-12
|  | Ороситель спринклерный стеллажный СВС0-РНо0,47-R1/2/P57.В3-"ССH-12" с резьбовым герметиком | 57 | 505 | Кратность упаковки 30 шт.
|  | Ороситель спринклерный стеллажный СВС0-РНо0,47-R1/2/P68.В3-"ССH-12" с резьбовым герметиком | 68 | 505
|  | Ороситель спринклерный стеллажный СВС0-РНо0,47-R1/2/P79.В3-"ССH-12" с резьбовым герметиком | 79 | 835
|  | Ороситель спринклерный стеллажный СВС0-РНо0,47-R1/2/P93.В3-"ССH-12" с резьбовым герметиком | 93 | 835
|  | Ороситель спринклерный стеллажный СВС0-РНо0,47-R1/2/P141.В3-"ССH-12" с резьбовым герметиком | 141 | 835
|  | Ороситель спринклерный стеллажный СВС0-РНо0,47-R1/2/P182.В3-"ССH-12" с резьбовым герметиком | 182 | 835
ССН-15
|  | Ороситель спринклерный стеллажный СВС0-РНо0,80-R1/2/Р57.В3-"ССН-15" с резьбовым герметиком | 57 | 505 | Кратность упаковки 30 шт.
|  | Ороситель спринклерный стеллажный СВС0-РНо0,80-R1/2/Р68.В3-"ССН-15" с резьбовым герметиком | 68 | 505
|  | Ороситель спринклерный стеллажный СВС0-РНо0,80-R1/2/Р79.В3-"ССН-15" с резьбовым герметиком | 79 | 835
|  | Ороситель спринклерный стеллажный СВС0-РНо0,80-R1/2/Р93.В3-"ССН-15" с резьбовым герметиком | 93 | 835
|  | Ороситель спринклерный стеллажный СВС0-РНо0,80-R1/2/Р141.В3-"ССН-15" с резьбовым герметиком | 141 | 835
|  | Ороситель спринклерный стеллажный СВС0-РНо0,80-R1/2/Р182.В3-"ССН-15" с резьбовым герметиком | 182 | 835
Цена полимерного покрытия:
|  | - белое (RAL 9016) |  | + 0
|  | - металлик серое (RAL 9006, 7004), красное (RAL 3000), синее (RAL 5015), зеленое (RAL 6037), черное (RAL 9017), коричневое (RAL 8008), желтое (RAL 1018) |  | По запросу
|  | - любого цвета (по требованию заказчика) |  | По запросу
|  | - Цена с колбой быстрого (3 мм) реагирования; |  | ~ + 158 … + 223
По требованию заказчика спринклерный ороситель может быть изготовлен без резьбового герметика.
Предприятие не несет ответственности за качество оросителей, смонтированных в приварные муфты других производителей.
11 |  | Ороситель спринклерный водяной горизонтальный "СВГ"
Оросители изготавливаются:
- с резьбовым герметиком, не требующим дополнительного уплотнения (подмотки) при монтаже;
- с колбой стандартного (5 мм) и быстрого (3 мм) реагирования.
СВГ-10
|  | Ороситель спринклерный водяной горизонтальный СВО1-РГо0,35-R1/2/Р57.В3-"СВГ-10" с резьбовым герметиком | 57 | 441 | Кратность упаковки 60 шт.
|  | Ороситель спринклерный водяной горизонтальный СВО1-РГо0,35-R1/2/Р68.В3-"СВГ-10" с резьбовым герметиком | 68 | 441
|  | Ороситель спринклерный водяной горизонтальный СВО1-РГо0,35-R1/2/Р79.В3-"СВГ-10" с резьбовым герметиком | 79 | 684
|  | Ороситель спринклерный водяной горизонтальный СВО1-РГо0,35-R1/2/Р93.В3-"СВГ-10" с резьбовым герметиком | 93 | 684
|  | Ороситель спринклерный водяной горизонтальный СВО1-РГо0,35-R1/2/Р141.В3-"СВГ-10" с резьбовым герметиком | 141 | 684
|  | Ороситель спринклерный водяной горизонтальный СВО1-РГо0,35-R1/2/Р182.В3-"СВГ-10" с резьбовым герметиком | 182 | 684
СВГ-12
|  | Ороситель спринклерный водяной горизонтальный СВО1-РГо0,47-R1/2/Р57.В3-"СВГ-12" с резьбовым герметиком | 57 | 441 | Кратность упаковки 60 шт.
|  | Ороситель спринклерный водяной горизонтальный СВО1-РГо0,47-R1/2/Р68.В3-"СВГ-12" с резьбовым герметиком | 68 | 441
|  | Ороситель спринклерный водяной горизонтальный СВО1-РГо0,47-R1/2/Р79.В3-"СВГ-12" с резьбовым герметиком | 79 | 684
|  | Ороситель спринклерный водяной горизонтальный СВО1-РГо0,47-R1/2/Р93.В3-"СВГ-12" с резьбовым герметиком | 93 | 684
|  | Ороситель спринклерный водяной горизонтальный СВО1-РГо0,47-R1/2/Р141.В3-"СВГ-12" с резьбовым герметиком | 141 | 684
|  | Ороситель спринклерный водяной горизонтальный СВО1-РГо0,47-R1/2/Р182.В3-"СВГ-12" с резьбовым герметиком | 182 | 684
Цена полимерного покрытия:
|  | - белое (RAL 9016) |  | + 0
|  | - металлик серое (RAL 9006, 7004), красное (RAL 3000), синее (RAL 5015), зеленое (RAL 6037), черное (RAL 9017), коричневое (RAL 8008), желтое (RAL 1018) |  | По запросу
|  | - любого цвета (по требованию заказчика) |  | По запросу
|  | - Цена с колбой быстрого (3 мм) реагирования; |  | ~ + 158 … + 223
По требованию заказчика спринклерный ороситель может быть изготовлен без резьбового герметика.
Предприятие не несет ответственности за качество оросителей, смонтированных в приварные муфты других производителей.
12 |  | Ороситель спринклерный водяной и пенный горизонтальный "СВГ-15"
Оросители изготавливаются:
- с резьбовым герметиком, не требующим дополнительного уплотнения (подмотки) при монтаже;
- с колбой стандартного (5 мм) реагирования.
СВГ-15
|  | Ороситель спринклерный водяной и пенный горизонтальный СУS1-РГо0,74-R1/2/Р57.В3-"СВГ-15" с резьбовым герметиком | 57 | 508
|  | Ороситель спринклерный водяной и пенный горизонтальный СУS1-РГо0,74-R1/2/Р68.В3-"СВГ-15" с резьбовым герметиком | 68 | 508
|  | Ороситель спринклерный водяной и пенный горизонтальный СУS1-РГо0,74-R1/2/Р79.В3-"СВГ-15" с резьбовым герметиком | 79 | 714
|  | Ороситель спринклерный водяной и пенный горизонтальный СУS1-РГо0,74-R1/2/Р93.В3-"СВГ-15" с резьбовым герметиком | 93 | 714
|  | Ороситель спринклерный водяной и пенный горизонтальный СУS1-РГо0,74-R1/2/Р141.В3-"СВГ-15" с резьбовым герметиком | 141 | 714
|  | Ороситель спринклерный водяной и пенный горизонтальный СУS1-РГо0,74-R1/2/Р182.В3-"СВГ-15" с резьбовым герметиком | 182 | 714
Цена полимерного покрытия:
|  | - белое (RAL 9016) |  | + 0
|  | - металлик серое (RAL 9006, 7004), красное (RAL 3000), синее (RAL 5015), зеленое (RAL 6037), черное (RAL 9017), коричневое (RAL 8008), желтое (RAL 1018) |  | По запросу
|  | - любого цвета (по требованию заказчика) |  | По запросу
По требованию заказчика спринклерный ороситель может быть изготовлен без резьбового герметика.
Предприятие не несет ответственности за качество оросителей, смонтированных в приварные муфты других производителей.
13 |  | Ороситель дренчерный водяной и пенный специальный универсальный "ДУУ"
Оросители изготавливаются:
- без герметика;
|  | - с резьбовым герметиком, не требующим дополнительного уплотнения (подмотки) при монтаже; |  | По запросу
ДУУ-15
|  | Ороситель дренчерный водяной и пенный специальный универсальный ДУS0-РУо0,77-R1/2/В3-"ДУУ-15" |  | 327 | Кратность упаковки 30 шт. | Рекомендованная альтернатива снятым с производства оросителям «ДПУ»
ДУУ-К115
|  | Ороситель дренчерный водяной и пенный специальный универсальный ДУS0-РУо0,60-R1/2/В3-"ДУУ-К115" |  | 327 | Кратность упаковки 30 шт. | Рекомендованная альтернатива снятым с производства оросителям «ДПУ»
ДУУ-12
|  | Ороситель дренчерный водяной и пенный специальный универсальный ДУS0-РУо0,47-R1/2/В3-"ДУУ-12" |  | 327 | Кратность упаковки 30 шт. | Рекомендованная альтернатива снятым с производства оросителям «ДПУ»
ДУУ-К80
|  | Ороситель дренчерный водяной и пенный специальный универсальный ДУS0-РУо0,42-R1/2/В3-"ДУУ-К80" |  | 327 | Кратность упаковки 30 шт. | Рекомендованная альтернатива снятым с производства оросителям «ДПУ»
ДУУ-К160
|  | Ороситель дренчерный водяной и пенный специальный универсальный ДУS0-РУо0,84-R1/2/В3-"ДУУ-К160" |  | 327 | Кратность упаковки 30 шт. | Рекомендованная альтернатива снятым с производства оросителям «ДПУ»
Цена полимерного покрытия:
|  | - белое (RAL 9016) |  | + 0
|  | - металлик серое (RAL 9006, 7004), красное (RAL 3000), синее (RAL 5015), зеленое (RAL 6037), черное (RAL 9017), коричневое (RAL 8008), желтое (RAL 1018) |  | По запросу
|  | - любого цвета (по требованию заказчика) |  | По запросу
Предприятие не несет ответственности за качество оросителей, смонтированных в приварные муфты других производителей.
14 |  | Ороситель дренчерный водяной специальный универсальный "ДВУ"
Оросители изготавливаются:
- без герметика;
|  | - с резьбовым герметиком, не требующим дополнительного уплотнения (подмотки) при монтаже; |  | По запросу
ДВУ-10М
|  | Ороситель дренчерный водяной специальный универсальный ДBS0-РУо0,35-R1/2/В3-"ДВУ-10М" |  | 327 | Кратность упаковки 30 шт.
ДВУ-8М
|  | Ороситель дренчерный водяной специальный универсальный ДBS0-РУо0,24-R1/2/В3-"ДВУ-8М" |  | 327 | Кратность упаковки 30 шт.
ДВУ-К57М
|  | Ороситель дренчерный водяной специальный универсальный ДBS0-РУо0,30-R1/2/В3-"ДВУ-К57М" |  | 327 | Кратность упаковки 30 шт.
Цена полимерного покрытия:
|  | - белое (RAL 9016) |  | + 0
|  | - металлик серое (RAL 9006, 7004), красное (RAL 3000), синее (RAL 5015), зеленое (RAL 6037), черное (RAL 9017), коричневое (RAL 8008), желтое (RAL 1018) |  | По запросу
|  | - любого цвета (по требованию заказчика) |  | По запросу
Предприятие не несет ответственности за качество оросителей, смонтированных в приварные муфты других производителей.
15 |  | Ороситель дренчерный водяной общего назначения "ДВВ" и "ДВН"
В качестве более рационального решения предлагаем рассмотреть использование в проектах оросителя "ДУУ", который является универсальным оросителем по монтажному положению (вверх/вниз) и огнетушащему веществу (вода/пена). Ороситель может быть установлен как вертикально розеткой вверх, так и вертикально розеткой вниз, что делает возможным применение в пределах одного помещения оросителей одного типа с разным монтажным положением. Ороситель "ДУУ" устанавливается в водяных и пенных системах пожаротушения. Ороситель дренчерный водяной и пенный специальный универсальный "ДУУ" является аналогом оросителей водяных общего назначения.
Оросители изготавливаются:
- без герметика;
|  | - с резьбовым герметиком, не требующим дополнительного уплотнения (подмотки) при монтаже; |  | По запросу
ДВВ-10
|  | Ороситель дренчерный водяной ДВО0-РВо0,35-R1/2/.В3-"ДВВ-10" |  | 270 | Кратность упаковки 30 шт. | Аналог - "ДВУ-10М"
ДВВ-12
|  | Ороситель дренчерный водяной ДВО0-РВо0,47-R1/2/.В3-"ДВВ-12" |  | 270 | Кратность упаковки 30 шт. | Аналог - "ДУУ-12"
ДВВ-15
|  | Ороситель дренчерный водяной ДВО0-РВо0,77-R1/2/.В3-"ДВВ-15" |  | 282 | Кратность упаковки 30 шт. | Аналог - "ДУУ-15"
ДВВ-К115
|  | Ороситель дренчерный водяной ДВО0-РВо0,60-R1/2/.В3-"ДВВ-К115" |  | 282 | Кратность упаковки 30 шт. | Аналог - "ДУУ-К115"
ДВВ-К160
|  | Ороситель дренчерный водяной ДВО0-РВо0,84-R1/2/.В3-"ДВВ-К160" |  | 282 | Кратность упаковки 30 шт. | Аналог - "ДУУ-К160"
ДВВ-К80
|  | Ороситель дренчерный водяной ДВО0-РВо0,42-R1/2/.В3-"ДВВ-К80" |  | 270 | Кратность упаковки 30 шт. | Аналог - "ДУУ-К80"
ДВН-10
|  | Ороситель дренчерный водяной ДВО0-РНо0,35-R1/2/.В3-"ДВН-10" |  | 270 | Кратность упаковки 30 шт. | Аналог - "ДВУ-10М"
ДВН-12
|  | Ороситель дренчерный водяной ДВО0-РНо0,47-R1/2/.В3-"ДВН-12" |  | 270 | Кратность упаковки 30 шт. | Аналог - "ДУУ-12"
ДВН-15
|  | Ороситель дренчерный водяной ДВО0-РНо0,77-R1/2/.В3-"ДВН-15" |  | 282 | Кратность упаковки 30 шт. | Аналог - "ДУУ-15"
ДВН-К115
|  | Ороситель дренчерный водяной ДВО0-РНо0,60-R1/2/.В3-"ДВН-К115" |  | 282 | Кратность упаковки 30 шт. | Аналог - "ДУУ-К115"
ДВН-К160
|  | Ороситель дренчерный водяной ДВО0-РНо0,84-R1/2/.В3-"ДВН-К160" |  | 282 | Кратность упаковки 30 шт. | Аналог - "ДУУ-К160"
ДВН-К80
|  | Ороситель дренчерный водяной ДВО0-РНо0,42-R1/2/.В3-"ДВН-К80" |  | 270 | Кратность упаковки 30 шт. | Аналог - "ДУУ-К80"
Цена полимерного покрытия:
|  | - белое (RAL 9016) |  | + 0
|  | - металлик серое (RAL 9006, 7004), красное (RAL 3000), синее (RAL 5015), зеленое (RAL 6037), черное (RAL 9017), коричневое (RAL 8008), желтое (RAL 1018) |  | По запросу
|  | - любого цвета (по требованию заказчика) |  | По запросу
Предприятие не несет ответственности за качество оросителей, смонтированных в приварные муфты других производителей.
16 |  | Ороситель дренчерный повышенной производительности "СОБР"
Оросители изготавливаются:
- без герметика;
|  | - с резьбовым герметиком, не требующим дополнительного уплотнения (подмотки) при монтаже; |  | По запросу
СОБР-17-В
|  | Ороситель дренчерный повышенной производительности "СОБР-17-В" ДУS0 РВо1,28-R3/4/ВЗ-"СОБР-17-В" |  | 1450
СОБР-17-Н
|  | Ороситель дренчерный повышенной производительности "СОБР-17-Н"ДУS0 РНо1,28-R3/4/ВЗ-"СОБР-17-Н" |  | 1261
СОБР-25-В
|  | Ороситель дренчерный повышенной производительности "СОБР-25-В" "ДУS0 РВо1,91-R1/ВЗ-"СОБР-25-В" |  | 2396
СОБР-25-Н
|  | Ороситель дренчерный повышенной производительности "СОБР-25-Н" "ДУS0 РНо1,91-R1/ВЗ-"СОБР-25-Н" |  | 2154
Предприятие не несет ответственности за качество оросителей, смонтированных в приварные муфты других производителей.
17 |  | Ороситель дренчерный тонкораспыленной воды "Бриз"
Оросители изготавливаются:
- без герметика;
|  | - с резьбовым герметиком, не требующим дополнительного уплотнения (подмотки) при монтаже; |  | По запросу
Бриз-9/К16
|  | Ороситель дренчерный тонкораспыленной воды ДВS0-ПНо 0,085-R1/2/В3- "Бриз-9/К16" |  | 371
Бриз-9/К23
|  | Ороситель дренчерный тонкораспыленной воды ДВS0-ПНо 0,120-R1/2/В3- "Бриз-9/К23" |  | 371
Бриз-12/К16
|  | Ороситель дренчерный тонкораспыленной воды ДВSО-ПНо 0,085-R1/2/В3- "Бриз-12/К16" |  | 426
Бриз-12/К23
|  | Ороситель дренчерный тонкораспыленной воды ДВS0-ПНо 0,120-R1/2/В3- "Бриз-12/К23" |  | 426
Бриз-16/К23
|  | Ороситель дренчерный тонкораспыленной воды ДВS0-ПНо 0,120-R1/2/В3- "Бриз-16/К23" |  | 498
Бриз-В
|  | Ороситель дренчерный тонкораспыленной воды розеткой вверх "Бриз-Вертикаль" ДВS0-ПВо 0,08-R1/2/В3- "Бриз-В" |  | 498
Бриз-Горизонт
|  | Ороситель дренчерный специальный горизонтальный ДВS1-РГо 0,120-R1/2/В3- "Бриз-Горизонт" - бронза |  | 498
Цена полимерного покрытия:
|  | - белое (RAL 9016) |  | + 0
|  | - металлик серое (RAL 9006, 7004), красное (RAL 3000), синее (RAL 5015), зеленое (RAL 6037), черное (RAL 9017), коричневое (RAL 8008), желтое (RAL 1018) |  | По запросу
|  | - любого цвета (по требованию заказчика) |  | По запросу
Предприятие не несет ответственности за качество оросителей, смонтированных в приварные муфты других производителей.
18 |  | Распылитель ТРВ дренчерный специальный "РД"
Распылители изготавливаются:
- без герметика;
|  | - с резьбовым герметиком, не требующим дополнительного уплотнения (подмотки) при монтаже; |  | По запросу
РД-В
|  | Распылитель дренчерный специальный ДВS0-ПВо 0,07-R1/2/В3-"РД-В" |  | 317
РД-Н
|  | Распылитель дренчерный специальный ДВS0-ПНо 0,07-R1/2/В3-"РД-Н" |  | 317
Цена полимерного покрытия:
|  | - белое (RAL 9016) |  | + 0
|  | - металлик серое (RAL 9006, 7004), красное (RAL 3000), синее (RAL 5015), зеленое (RAL 6037), черное (RAL 9017), коричневое (RAL 8008), желтое (RAL 1018) |  | По запросу
|  | - любого цвета (по требованию заказчика) |  | По запросу
Предприятие не несет ответственности за качество оросителей, смонтированных в приварные муфты других производителей.
19 |  | Ороситель дренчерный водяной и пенный специальный "ДУВ-К200" и "ДУН-К200"
Оросители изготавливаются:
- без герметика;
|  | - с резьбовым герметиком, не требующим дополнительного уплотнения (подмотки) при монтаже; |  | По запросу
ДУВ-К200
|  | Ороситель дренчерный водяной и пенный специальный ДУS0-РВо1,05-R3/4.В3-"ДУВ-К200" |  | 824
ДУН-К200
|  | Ороситель дренчерный водяной и пенный специальный ДУS0-РНо1,05-R3/4/В3-"ДУН-К200" |  | 824
Цена полимерного покрытия:
|  | - белое (RAL 9016) |  | + 0
|  | - металлик серое (RAL 9006, 7004), красное (RAL 3000), синее (RAL 5015), зеленое (RAL 6037), черное (RAL 9017), коричневое (RAL 8008), желтое (RAL 1018) |  | По запросу
|  | - любого цвета (по требованию заказчика) |  | По запросу
Предприятие не несет ответственности за качество оросителей, смонтированных в приварные муфты других производителей.
20 |  | Ороситель дренчерный водяной и пенный "SU" и "SP"
Оросители изготавливаются:
- без герметика;
|  | - с резьбовым герметиком, не требующим дополнительного уплотнения (подмотки) при монтаже; |  | По запросу
SP-К115
|  | Ороситель дренчерный водяной и пенный ДУО0-РНо0,60-R1/2/В3-"SР-К115" |  | 307 | Кратность упаковки 30 шт.
SP-К80
|  | Ороситель дренчерный водяной и пенный ДУО0-РНо0,42-R1/2/В3-"SР-К80" |  | 307 | Кратность упаковки 30 шт.
SU-К115
|  | Ороситель дренчерный водяной и пенный ДУО0-РВо0,60-R1/2/В3-"SU-К115" |  | 307 | Кратность упаковки 30 шт.
SU-К80
|  | Ороситель дренчерный водяной и пенный ДУО0-РВо0,42-R1/2/В3-"SU-К80" |  | 307 | Кратность упаковки 30 шт.
Цена полимерного покрытия:
|  | - белое (RAL 9016) |  | + 0
|  | - металлик серое (RAL 9006, 7004), красное (RAL 3000), синее (RAL 5015), зеленое (RAL 6037), черное (RAL 9017), коричневое (RAL 8008), желтое (RAL 1018) |  | По запросу
|  | - любого цвета (по требованию заказчика) |  | По запросу
Предприятие не несет ответственности за качество оросителей, смонтированных в приварные муфты других производителей.
21 |  | Ороситель дренчерный водяной горизонтальный "ДВГ"
Оросители изготавливаются:
- без герметика;
|  | - с резьбовым герметиком, не требующим дополнительного уплотнения (подмотки) при монтаже; |  | По запросу
ДВГ-10
|  | Ороситель дренчерный водяной горизонтальный ДВ01-РГо0,35-R1/2/В3-"ДВГ-10" |  | 304 | Кратность упаковки 60 шт.
ДВГ-12
|  | Ороситель дренчерный водяной горизонтальный ДВ01-РГо0,47-R1/2/В3-"ДВГ-12" |  | 304 | Кратность упаковки 60 шт.
Цена полимерного покрытия:
|  | - белое (RAL 9016) |  | + 0
|  | - металлик серое (RAL 9006, 7004), красное (RAL 3000), синее (RAL 5015), зеленое (RAL 6037), черное (RAL 9017), коричневое (RAL 8008), желтое (RAL 1018) |  | По запросу
|  | - любого цвета (по требованию заказчика) |  | По запросу
Предприятие не несет ответственности за качество оросителей, смонтированных в приварные муфты других производителей.
22 |  | Ороситель дренчерный водяной и пенный горизонтальный "ДВГ-15"
Оросители изготавливаются:
- без герметика;
|  | - с резьбовым герметиком, не требующим дополнительного уплотнения (подмотки) при монтаже; |  | По запросу
ДВГ-15
|  | Ороситель дренчерный водяной и пенный горизонтальный ДУS1-РГо0,74-R1/2/В3-"ДВГ-15" |  | 318
Цена полимерного покрытия:
|  | - белое (RAL 9016) |  | + 0
|  | - металлик серое (RAL 9006, 7004), красное (RAL 3000), синее (RAL 5015), зеленое (RAL 6037), черное (RAL 9017), коричневое (RAL 8008), желтое (RAL 1018) |  | По запросу
|  | - любого цвета (по требованию заказчика) |  | По запросу
Предприятие не несет ответственности за качество оросителей, смонтированных в приварные муфты других производителей.
23 |  | Ороситель центробежный типа "ОЦ"
Оросители изготавливаются:
- без герметика;
|  | - с резьбовым герметиком, не требующим дополнительного уплотнения (подмотки) при монтаже; |  | По запросу
ОЦ-12
|  | Ороситель центробежный ДУS0-ЦПо0,16-G3/4/В1-"ОЦ-12" - бронза |  | 3956
ОЦ-9
|  | Ороситель центробежный ДУS0-ЦПо0,13-G3/4/В1-"ОЦ-9" - бронза |  | 3956
Цена полимерного покрытия:
|  | - белое (RAL 9016) |  | ~ + 160
|  | - металлик серое (RAL 9006, 7004), красное (RAL 3000), синее (RAL 5015), зеленое (RAL 6037), черное (RAL 9017), коричневое (RAL 8008), желтое (RAL 1018) |  | По запросу
|  | - любого цвета (по требованию заказчика) |  | По запросу
Предприятие не несет ответственности за качество оросителей, смонтированных в приварные муфты других производителей.
24 |  | Ороситель эвольвентный "ОЭ"
Оросители изготавливаются:
- без герметика;
|  | - с резьбовым герметиком, не требующим дополнительного уплотнения (подмотки) при монтаже; |  | По запросу
- материал изготовления - сталь 20
ОЭ-16
|  | Ороситель эвольвентный ДУSО-ЦПд0,28-R1/2/В1-"ОЭ-16" |  | 3688
ОЭ-25
|  | Ороситель эвольвентный ДУSО-ЦПд0,85-G1-В/В1-"ОЭ-25" |  | 5532
Цена полимерного покрытия:
|  | - белое (RAL 9016) |  | + 0
|  | - металлик серое (RAL 9006, 7004), красное (RAL 3000), синее (RAL 5015), зеленое (RAL 6037), черное (RAL 9017), коричневое (RAL 8008), желтое (RAL 1018) |  | По запросу
|  | - любого цвета (по требованию заказчика) |  | По запросу
Предприятие не несет ответственности за качество оросителей, смонтированных в приварные муфты других производителей.
25 |  | Ороситель эвольвентный "ОЭ" (взрывозащищенное исполнение)
Оросители изготавливаются:
- без герметика;
|  | - с резьбовым герметиком, не требующим дополнительного уплотнения (подмотки) при монтаже; |  | По запросу
- материал изготовления - сталь 20
ОЭ-16
|  | Ороситель эвольвентный ДУSО-ЦПд0,28-R1/2/В1-"ОЭ-16" Ex |  | 5440
ОЭ-25
|  | Ороситель эвольвентный ДУSО-ЦПд0,85-G1-В/В1-"ОЭ-25" Ex |  | 7252
Цена полимерного покрытия:
|  | - белое (RAL 9016) |  | + 0
|  | - металлик серое (RAL 9006, 7004), красное (RAL 3000), синее (RAL 5015), зеленое (RAL 6037), черное (RAL 9017), коричневое (RAL 8008), желтое (RAL 1018) |  | По запросу
|  | - любого цвета (по требованию заказчика) |  | По запросу
Предприятие не несет ответственности за качество оросителей, смонтированных в приварные муфты других производителей.
26 |  | Ороситель дренчерный для водяных завес "ЗВН-8", "ЗВН-15"
Оросители изготавливаются:
- без герметика;
|  | - с резьбовым герметиком, не требующим дополнительного уплотнения (подмотки) при монтаже; |  | По запросу
ЗВН-15
|  | Ороситель дренчерный для водяных завес ДВЗ1-ЩПо0,40-R1/2/В3-"ЗВН-15" - латунь |  | 691
|  | Ороситель дренчерный для водяных завес ДВЗ1-ЩПо0,40-R1/2/В3-"ЗВН-15" - бронза (допускается установка на открытом воздухе) |  | 1444
|  | Ороситель дренчерный для водяных завес ДВЗ1-ЩПо0,40-R1/2/В3-"ЗВН-15" - нержавеющая сталь (установка на открытом воздухе) |  | 3942
ЗВН-8
|  | Ороситель дренчерный для водяных завес ДВЗ1-ЩПо0,19-R1/2/В3-"ЗВН-8" - латунь |  | 691
|  | Ороситель дренчерный для водяных завес ДВЗ1-ЩПо0,19-R1/2/В3-"ЗВН-8" - бронза (установка на открытом воздухе) |  | 1444
|  | Ороситель дренчерный для водяных завес ДВ31-ЩПо0,19-R1/2/В3-"ЗВН-8" - нержавеющая сталь (установка на открытом воздухе) |  | 3942
Цена полимерного покрытия:
|  | - белое (RAL 9016) |  | + 0
|  | - металлик серое (RAL 9006, 7004), красное (RAL 3000), синее (RAL 5015), зеленое (RAL 6037), черное (RAL 9017), коричневое (RAL 8008), желтое (RAL 1018) |  | По запросу
|  | - любого цвета (по требованию заказчика) |  | По запросу
Предприятие не несет ответственности за качество оросителей, смонтированных в приварные муфты других производителей.
27 |  | Ороситель дренчерный специальный повышенной производительности для создания завес малой ширины "ЗВН"
Оросители изготавливаются:
- без герметика;
|  | - с резьбовым герметиком, не требующим дополнительного уплотнения (подмотки) при монтаже; |  | По запросу
ЗВН-12
|  | Ороситель дренчерный для водяных завес ДВS1-ЩПо0,26-R1/2/В3-"ЗВН-12" - латунь |  | 691
|  | Ороситель дренчерный для водяных завес ДВS1-ЩПо0,26-R1/2/В3-"ЗВН-12" - нержавеющая сталь (установка на открытом воздухе) |  | 3942
Цена полимерного покрытия:
|  | - белое (RAL 9016) |  | + 0
|  | - металлик серое (RAL 9006, 7004), красное (RAL 3000), синее (RAL 5015), зеленое (RAL 6037), черное (RAL 9017), коричневое (RAL 8008), желтое (RAL 1018) |  | По запросу
|  | - любого цвета (по требованию заказчика) |  | По запросу
Предприятие не несет ответственности за качество оросителей, смонтированных в приварные муфты других производителей.
28 |  | Устройство принудительного пуска спринклерных оросителей (распылителей) УПП "Старт-1"
Электрически управляемый пиротехнический привод, крепится на оросителе. Ток срабатывания 0,2 А
|  | Устройство принудительного пуска спринклерных оросителей (распылителей) УПП "Старт-1" (исп.1) |  | 1380
|  | Устройство принудительного пуска спринклерных оросителей (распылителей) УПП "Старт-1" (исп.2) |  | 1380
|  | Устройство принудительного пуска спринклерных оросителей (распылителей) УПП "Старт-1" (исп.3) |  | 1150
29 |  | Устройство принудительного пуска спринклерных оросителей (распылителей) УПП "Старт-2"
Контроль температуры и инфракрасного излучения, пуск электрического привода оросителя. Время работы устройства в режиме ожидания не менее 10 лет.
|  | Устройство принудительного пуска спринклерных оросителей (распылителей) УПП "Старт-2" |  | 6000
30 |  | Устройство принудительного пуска спринклерных оросителей (распылителей) УПП "Старт-3"
Крепится на оросителе. Контроль температуры и инфракрасного излучения, встроенный пиротехнический привод. Время работы устройства в режиме ожидания не менее 10 лет.
|  | Устройство принудительного пуска спринклерных оросителей (распылителей) УПП "Старт-3" |  | 7700
|  | Ключ монтажный ДАЭ 100.440.010 (УПП "Старт-3") |  | 115
31 |  | Устройство принудительного пуска оросителей (распылителей) УПП "Старт-4"
Контроль температуры в четырех зонах с помощью разнесенных тепловых сенсоров. Пуск электрического привода оросителя или электрического привода узла подачи ОТВ.
|  | Устройство принудительного пуска спринклерных оросителей (распылителей) УПП "Старт-4" |  | 11110
32 |  | Устройство принудительного пуска спринклерных оросителей (распылителей) УПП "Старт-6"
Монтируется на оросителе. Контроль температуры, встроенный пиротехнический привод. Время работы устройства в режиме ожидания не менее 10 лет.
|  | Устройство принудительного пуска спринклерных оросителей (распылителей) УПП "Старт-6" (50°) |  | 3000
|  | Устройство принудительного пуска спринклерных оросителей (распылителей) УПП "Старт-6" (60°) |  | 3000
33 |  | Декоративный отражатель
|  | Декоративный отражатель белого цвета, пластик |  | 56 | Кратность упаковки 20 шт.
|  | Декоративный отражатель белый (RAL9016), металлический |  | 150
Цена полимерного покрытия для металлического отражателя:
|  | - металлик серое (RAL 9006, 7004), черное (RAL 9017) |  | По запросу
|  | - любого цвета (по требованию заказчика) |  | По запросу
34 |  | Ключ специальный универсальный
|  | Ключ специальный универсальный 22 |  | 604
35 |  | Муфта приварная
|  | Муфта приварная L20 для монтажа оросителей (резьба трубная G1/2) |  | 70 | Кратность упаковки 100 шт.
|  | Муфта приварная L40 для монтажа оросителей (резьба трубная G1/2) |  | 80
|  | Муфта приварная L40 для монтажа оросителей "СОБР-25" и "ОЭ-25" (резьба трубная - G1) |  | 150
|  | Муфта приварная L40 для монтажа оросителей "СОБР-17","ОЦ-9", "ОЦ-12", К-200 и "РЦ-180" (резьба трубная - G3/4) |  | 150
36 |  | Решётка защитная разъёмная
|  | Решетка защитная разъемная для оросителей (красная) |  | 130 | Кратность упаковки 20 шт.
|  | Решетка защитная разъемная для оросителей (черная) |  | 130
37 |  | Устройство для углубленного монтажа
|  | Устройство углубленного монтажа водяных оросителей (L28 мм) цвет - белый (RAL 9016), с пластиковым держателем |  | 81 | Кратность упаковки 150 шт.
|  | Устройство углубленного монтажа водяных оросителей (L28 мм), цвет - белый (RAL 9016), с металлическим держателем |  | 161
|  | Устройство углубленного монтажа водяных оросителей с удлиненным патроном (L46 мм), цвет - белый (RAL 9016), с пластиковым держателем |  | 86 | Использование патрона L=46 мм при углубленном монтаже оросителей в ГКЛ только совместно с держателем с отверстиями
|  | Устройство углубленного монтажа водяных оросителей с удлиненным патроном (L46 мм) цвет- белый (RAL 9016), с металлическим держателем |  | 161
|  | Устройство углубленного монтажа водяных оросителей с удлиненным патроном (L46 мм) цвет - белый (RAL 9016), с пластиковым держателем (для ор. Бриз-12/К16, Бриз-12/К23, Бриз-16/К23) |  | 86
|  | Устройство углубленного монтажа водяных оросителей с удлиненным патроном (L46 мм) цвет - белый (RAL 9016), с металлическим держателем (для ор. Бриз-12/К16, Бриз-12/К23, Бриз-16/К23) |  | 161
38 |  | Кронштейн для гибкой подводки
|  | Кронштейн для гибкой подводки |  | 78 | Кратность упаковки 450 шт.
39 |  | Упор для монтажа скрытого оросителя в потолке из ГКЛ
|  | Упор для монтажа скрытых оросителей |  | 177 | Кратность упаковки 200 шт.
Устанавливается розеткой вверх и вниз
Устанавливается розеткой вверх и вниз
Устанавливается розеткой вверх
Устанавливается розеткой вниз
Устанавливается розеткой вверх
Устанавливается розеткой вниз
Устанавливается розеткой вниз
Устанавливается розеткой вверх
Устанавливается:
- горизонтально;
- вертикально, розеткой вниз (для получения водяной завесы)
Устанавливается розеткой вверх
Устанавливается розеткой вниз
Устанавливается розеткой вверх
Устанавливается розеткой вниз
Устанавливается розеткой вниз (скрытый)
Устанавливается розеткой вниз "SSP"
Устанавливается розеткой вверх "SSU"
Устанавливается розеткой вверх
Устанавливается розеткой вниз
Устанавливается:
- горизонтально;
- вертикально, розеткой вниз (для получения водяной завесы)
Устанавливается:
- горизонтально;
- вертикально, розеткой вниз (для получения водяной завесы)
Устанавливается розеткой вверх и вниз
Устанавливается розеткой вверх и вниз
Устанавливается розеткой вверх
Устанавливается розеткой вниз
Устанавливается розеткой вверх
Устанавливается розеткой вниз
Устанавливается розеткой вниз
Устанавливается розеткой вверх
Устанавливается:
- горизонтально;
- вертикально, розеткой вниз (для получения водяной завесы)
Устанавливается розеткой вверх
Устанавливается розеткой вниз
Устанавливается розеткой вверх
Устанавливается розеткой вниз
Устанавливается розеткой вниз "SP"
Устанавливается розеткой вверх "SU"
Устанавливается:
- горизонтально;
- вертикально, розеткой вниз (для получения водяной завесы)
Устанавливается:
- горизонтально;
- вертикально, розеткой вниз (для получения водяной завесы)
Устанавливается в любом пространственном положении
Устанавливается в любом пространственном положении (осью выходного отверстия вертикально вниз, горизонтально, 45° вверх, 45° вниз)
Устанавливается в любом пространственном положении (осью выходного отверстия вертикально вниз, горизонтально, 45° вверх, 45° вниз)
Устанавливается:
- горизонтально (поток воды вертикально вниз);
- вертикально (поток воды горизонтально)
Устанавливается:
- горизонтально (поток воды горизонтально);
- вертикально (поток воды вертикально вниз)

## Узлы управления
№ | РАЗДЕЛ 2. УЗЛЫ УПРАВЛЕНИЯ И ЭКСГАУСТЕР |  | Отпускная цена включая НДС в рублях на 15.01.2025 | Примечание
1 |  | Узел управления спринклерный водозаполненный "Прямоточный"
С устройством задержки, время задержки сигнала - 4, 8, 12, 16 с
|  | Узел управления спринклерный водозаполненный УУ-С65/1,6В-ВФ.О4-"Прямоточный-65" | 56989
|  | Узел управления спринклерный водозаполненный УУ-С80/1,6В-ВФ.О4-"Прямоточный-80" | 56989
|  | Узел управления спринклерный водозаполненный УУ-С100/1,6В-ВФ.О4-"Прямоточный-100" | 62700
|  | Узел управления спринклерный водозаполненный УУ-С150/1,6В-ВФ.О4-"Прямоточный-150" | 75500
С камерой задержки, время задержки сигнала - 11 с
|  | Узел управления спринклерный водозаполненный УУ-С65/1,6В-ВФ.О4-01-"Прямоточный-65" (с камерой задержки) | 62885
|  | Узел управления спринклерный водозаполненный УУ-С80/1,6В-ВФ.О4-01-"Прямоточный-80" (с камерой задержки) | 62885
|  | Узел управления спринклерный водозаполненный УУ-С100/1,6В-ВФ.О4-01-"Прямоточный-100" (с камерой задержки) | 66000
|  | Узел управления спринклерный водозаполненный УУ-С150/1,6В-ВФ.О4-01-"Прямоточный-150" (с камерой задержки) | 79700
2 |  | Узел управления спринклерный водозаполненный "Шалтан"
"Шалтан" с установкой времени задержки сигнала 0,20,40,60,80,100 или 120 с.
|  | Узел управления спринклерный водозаполненный УУ-С65/1,6В-ВФ.О4 "Шалтан" | 52605
|  | Узел управления спринклерный водозаполненный УУ-С80/1,6В-ВФ.О4 "Шалтан" | 52605
|  | Узел управления спринклерный водозаполненный УУ-С100/1,6В-ВФ.О4 "Шалтан" | 56280
|  | Узел управления спринклерный водозаполненный УУ-С150/1,6В-ВФ.О4 "Шалтан" | 60165
|  | Узел управления спринклерный водозаполненный УУ-С200/1,6В-ВФ.О4 "Шалтан" | 73290
3 |  | Узел управления спринклерный воздушный
Без акселератора
|  | Узел управления спринклерный воздушный УУ-С100/1,6Вз-ВФ.О4 | 88528
|  | Узел управления спринклерный воздушный УУ-С150/1,6Вз-ВФ.О4 | 97790
С акселератором
|  | Узел управления спринклерный воздушный в комплекте с акселератором УУ-С100/1,6Вз-ВФ.О4 -01 | 117618
|  | Узел управления спринклерный воздушный в комплекте с акселератором УУ-С150/1,6Вз-ВФ.О4-01 | 128490
С электроклапаном
|  | Узел управления спринклерный воздушный с электроклапаном (Э24) УУ-С100/1,6 Вз-ВФ.О4-01 | 113050
|  | Узел управления спринклерный воздушный с электроклапаном (Э24) УУ-С150/1,6Вз-ВФ.О4-01 | 121650
|  | Акселератор А15/0,6-ГМ.О4 | 19800
4 |  | Узел управления дренчерный с комбинированным (электро- и гидро-) и пневматическим приводами
С пневмоприводом
|  | Узел управления дренчерный с пневмоприводом УУ-Д100/1,6 (П0,028)-ВФ.О4 | 114655
|  | Узел управления дренчерный с пневмоприводом УУ-Д150/1,6 (П0,028)-ВФ.О4 | 119255
С комбинированным приводом
|  | Узел управления дренчерный с комбинированным приводом УУ-Д100/1,6 (Э24, Г0,07)-ВФ.О4 | 89700
|  | Узел управления дренчерный с комбинированным приводом УУ-Д150/1,6(Э24, Г0,07)-ВФ.О4 | 93000
5 |  | Узел управления дренчерный "Малорасходный"
С электроприводом "Малорасходный"
|  | Узел управления дренчерный с электроприводом "Малорасходный" УУ-Д25/1,2(Э24)-ГМ.О4 | 60300
|  | Узел управления дренчерный с электроприводом "Малорасходный" УУ-Д32/1,2(Э24)-ГМ.О4 | 62100
|  | Узел управления дренчерный с электроприводом "Малорасходный" УУ-Д40/1,2(Э24)-ГМ.О4 | 63900
|  | Узел управления дренчерный с электроприводом "Малорасходный" УУ-Д50/1,2(Э24)-ГМ.04 | 65600
6 |  | Узел управления "Спринт"
Узел управления с автоматикой контроля и управления запуском спринклерной установки исключает ложные запуски и протечки огнетушащего вещества. Включает в себя узел управления, шкаф контроля управления запуском, устройство дозированной подачи воздуха, манометр, устройство контроля уровня жидкости, затвор поворотный межфланцевый с контролем положения, эксгаустер* (*в стоимость не входит)
|  | Узел управления "Спринт-100" УУ-С100/1,6 Вз(Э220)-ВФ.04-"Спринт-100" | 264500
|  | Узел управления "Спринт-150" УУ-С150/1,6 Вз(Э220)-ВФ.04-"Спринт-150" | 277725
7 |  | Эксгаустер, термочехол
|  | Эксгаустер с электроприводом Э 50/1,2(Э12)-ВМ.У3.1 | 97900
время сброса 1 м3 не более 3с, Uпит 220В , Uупр 12В, Рmax 1,2МПа
|  | Термочехол для эксгаустера с электроприводом | 34972
Для обеспечения безотказной работы эксгаустера в условиях низких отрицательных температур
8 |  | Шкаф для размещения узла управления
Шкаф, с размещенным в нём узлом управления номинальным диаметром DN 65 (80, 100, 150, 200), предназначен для установки в защищаемом помещении в автоматических установках пожаротушения.
|  | Шкаф с узлом управления | Стоимость по запросу на cto3@sa-biysk.ru
9 |  | Модуль узлов управления
Предназначен для пуска огнетушащего вещества и выдачи сигнала для включения пожарного насоса.
|  | Модуль узлов управления МУУ | Стоимость по запросу на cto3@sa-biysk.ru
10 |  | Узел управления дренчерный с комбинированным приводом взрывозащищенный
С комбинированным приводом
|  | Узел управления с комбинированным приводом взрывозащищенный УУ-Д100/1,6(Р,Э24,Г0,07)-ВФ.У3.1 (базовый вариант) | 284400
|  | Узел управления с комбинированным приводом взрывозащищенный УУ-Д150/1,6(Р,Э24,Г0,07)-ВФ.У3.1 (базовый вариант) | 301100
|  | Узел управления с комбинированным приводом взрывозащищенный УУ-Д100/1,6(Р,Э24,Г0,07)-ВФ.У3.1 (вариант с отводом и "СУЖ") | 334600
|  | Узел управления с комбинированным приводом взрывозащищенный УУ-Д150/1,6(Р,Э24,Г0,07)-ВФ.У3.1 (вариант с отводом и "СУЖ") | 334600
11 |  | Комплект крепежных деталей для монтажа УУ спринклерного "Прямоточный", дренчерного с приводом
|  | Комплект крепежных деталей на УУ (Ф) Ду 65 | 3500
|  | Комплект крепежных деталей на УУ (Ф) Ду 80 | 4100
|  | Комплект крепежных деталей на УУ (Ф) Ду 100 | 5350
|  | Комплект крепежных деталей на УУ (Ф) Ду 150 | 10000
12 |  | Комплект крепежных деталей для монтажа УУ спринклерного водозаполненного "Шалтан"
|  | Комплект крепежных деталей УУ "Шалтан" DN65 | 3500
|  | Комплект крепежных деталей УУ "Шалтан" DN80 | 4100
|  | Комплект крепежных деталей УУ "Шалтан" DN100 | 5350
|  | Комплект крепежных деталей УУ "Шалтан" DN150 | 9900
|  | Комплект крепежных деталей УУ "Шалтан" DN200 | 12500
13 |  | Комплект крепежных деталей для монтажа УУ дренчерного "Малорасходный"
|  | Комплект крепежных деталей к УУ Ду 25 малорасходный | 1290
|  | Комплект крепежных деталей к УУ Ду 32 малорасходный | 1290
|  | Комплект крепежных деталей к УУ Ду 40 малорасходный | 1290
|  | Комплект крепежных деталей к УУ Ду 50 малорасходный | 1290
14 |  | Ремкомплекты РТИ для спринклерных узлов управления
|  | Ремкомплект РТИ для УУ "Шалтан" DN 65 | 443
|  | Ремкомплект РТИ для УУ "Шалтан" DN 80 | 443
|  | Ремкомплект РТИ для УУ "Шалтан" DN 100 | 506
|  | Ремкомплект РТИ для УУ "Шалтан" DN 150 | 1012
|  | Ремкомплект РТИ для УУ "Шалтан" DN 200 | 1012
|  | Ремкомплект РТИ для УУ-С65 "Прямоточный" | 1270
|  | Ремкомплект РТИ для УУ-С80 "Прямоточный" | 1270
|  | Ремкомплект РТИ для УУ-С100 "Прямоточный" | 1270
|  | Ремкомплект РТИ для УУ-С150 "Прямоточный" | 1270
|  | Ремкомплект РТИ для УУ-Д100 (ПП) и УУ-С100 (возд.) с №00238 июль 2010 г. | 3163
|  | Ремкомплект РТИ для УУ-Д150 (ПП) и УУ-С150 (возд.) с №00156 июль 2010 г. | 3795
|  | Комплект запасных частей УУ спринклерный воздушный DN 100 | 3650
|  | Комплект запасных частей УУ спринклерный воздушный DN 150 | 4350
|  | Ремкомплект для акселератора | 1000
|  | Комплект запасных частей УУ "Спринт", DN 100 | 3650
|  | Комплект запасных частей УУ "Спринт", DN 150 | 4350
15 |  | Ремкомплекты РТИ для дренчерных узлов управления
|  | Ремкомплект РТИ для УУ-Д100 (ПП) и УУ-С100 (возд.) с №00238 июль 2010 г. | 3163
|  | Ремкомплект РТИ для УУ-Д150 (ПП) и УУ-С150 (возд.) с №00156 июль 2010 г. | 3795
|  | Ремкомплект РТИ для УУ-Д100 (ЭП и ГП) с №00238 июль 2010 г. | 3163
|  | Ремкомплект РТИ для УУ-Д150 (ЭП и ГП) с №00156 | 3795
|  | Комплект запасных частей УУ дренчерный с комбинированным.приводом DN 100 | 3650
|  | Комплект запасных частей УУ дренчерный с комбинированным.приводом DN 150 | 4350
|  | Комплект запасных частей УУ дренчерный с пневматическим приводом DN 100 | 3650
|  | Комплект запасных частей УУ дренчерный с пневматическим приводом DN 150 | 4350
|  | Комплект запасных частей УУ дренчерный с комбинированным.приводом взрывозащищенный DN 100 | 3650
|  | Комплект запасных частей УУ дренчерный с комбинированным.приводом взрывозащищенный DN 150 | 4350
Термочехол для эксгаустера

## Охранно-пожарная сигнализация
№ | РАЗДЕЛ 3. ОХРАННО-ПОЖАРНАЯ СИГНАЛИЗАЦИЯ |  | Отпускная цена включая НДС в рублях на 15.01.2025 | Примечание
1 |  | Извещатель аспирационный ИПА v5
Извещения: "Пожар1", "Пожар2", "Авария" и состояние извещателя "сухими" контактами реле и по интерфейсу RS-485; дистанционный контроль и управление; питание 19-60В, 0,36 А; контролируемые факторы: дым, газ , температура; длина воздухопровода до 200 м (400 м с возможностью разветвления); лазерная дымовая камера, цифровой дисплей, клавиатура; возможность подключения шаровых кранов
|  | Извещатель пожарный аспирационный ИП 212-5 ИПА | 157500
Проектные решения бесплатно
2 |  | Извещатель аспирационный ИПА-СЕЛЕКТ
Извещения: "Пожар1", "Пожар2", "Авария" и состояние извещателя "сухими" контактами реле и по интерфейсу RS-485; дистанционный контроль и управление; питание 19-60В, 0,37 А; три алгоритма обнаружения: дымовой, комбинированный, мультикритериальный; длина воздухопровода до 200 м (400 м с возможностью разветвления); цифровой дисплей, клавиатура; возможность подключения шаровых кранов
|  | Извещатель пожарный дымовой аспирационный ИП 212-4 ИПА-СЕЛЕКТ | 136500
Проектные решения бесплатно
3 |  | Комплект для обслуживания ИПА
Комплект включает все необходимое для упрощения пуско-наладочных и проведения профилактических работ, а также тестирования на срабатывание и исправность трубопроводной системы
|  | Комплект для обслуживания ИПА | 3370
4 |  | Устройство для продувки трубопровода ИПА
|  | Устройство для продувки ИПА | 40250
Мощность подключаемого пылесоса 1200-3500 Вт
5 |  | Аксессуары для ИПА
|  | Фильтр для заборного отверстия для ИПА v4, ИПА-СЕЛЕКТ | 1725
|  | Фильтр для заборного отверстия для ИПА v5 | 1725
|  | Сменный элемент "Фильтра для заборного отверстия" ИПА v4, ИПА-СЕЛЕКТ | 275
|  | Сменный элемент "Фильтра для заборного отверстия" ИПА v5 | 275
|  | Комплект наклеек с отверстиями (калиброванные отверстия d 2,5-9 мм) | 400
|  | Клипса (для крепления наклеек с калиброванными отверстиями) | 90
|  | Капилляр (для скрытой установки воздухозаборных труб аспирационной системы) | 3870
|  | Комплект наклеек с отверстиями на капилляр/фильтр для заборного отверстия | 540
|  | Сверло центровочное для ИПА | 352
|  | Картридж-фильтр для ИПА | 660
|  | Сверло центровочное для ИПА | 352
|  | Ключ шестигранный (имбусовый) 3 мм | 114
|  | Уплотнитель крышек ИПА | 250
|  | Устройство для сброса конденсата | 2500
6 |  | Извещатель газовый ИП 435-1
питание: 9-30В; потребляемая мощность не более 0,36Вт, шесть диапазонов чувствительности по газу СО, шесть диапазонов чувствительности по температуре, контроль работоспособности; выбор режима работы: мультикритериальный, комбинированный, пороговый газовый, пороговый тепловой
|  | Извещатель пожарный газовый ИП 435-1 v4 (белый) | 4531
|  | Извещатель пожарный газовый ИП 435-1 v4 (серый) | 4531
7 |  | Извещатель тепловой ИП 114-5
|  | Извещатель пожарный тепловой ИП 114-5-А2 (62) | 144 | Кратность упаковки 180 шт.
|  | Извещатель пожарный тепловой ИП 114-5-А3 (70) | 144
|  | Извещатель пожарный тепловой ИП 114-5-А2 *прецизионный | 151
8 |  | Коробка Краб
|  | Коробка распределительная "КРАБ"- IP54 | 2330
9 |  | Оповещатель комбинированный Бия-С
|  | Оповещатель охранно-пожарный комбинированный "Бия-С" мод 1/ 12 | 2500 | Кратность упаковки 10 шт.
один сигнал, номинальное напряжение питания 12 В (85 дБ), светодиод, антисаботажная кнопка, IP54
|  | Оповещатель охранно-пожарный комбинированный "Бия-С" мод.3 | 2500
три сигнала разной тональности, номинальное напряжение питания 12 В (100 дБ), светодиод, антисаботажная кнопка, IP54
10 |  | Оповещатель комбинированный Корбу
раздельные световой и звуковой узлы выполнены на универсальное напряжение питания 12В (90 дБ), 24В (100 дБ), 220В (100 дБ)
|  | Оповещатель охранно-пожарный комбинированный "КОРБУ" | 1190 | Кратность упаковки 10 шт.
11 |  | Оповещатель комбинированный Корбу-2М
три сигнала разной тональности, световой узел, номинальное напряжение питания 12 В
|  | Оповещатель охранно-пожарный комбинированный "Корбу-2М" | 2290
12 |  | Оповещатель световой О12-2
напряжение питания 12, 24, 220 В
|  | Оповещатель световой О12-2 (12В) | 193
|  | Оповещатель световой О12-2 (24В) | 193
|  | Оповещатель световой О12-2 (220В) | 193

## Пенное пожаротушение
№ | РАЗДЕЛ 4. ПЕННОЕ ПОЖАРОТУШЕНИЕ |  | Отпускная цена включая НДС в рублях на 15.01.2025 | Примечание
1 |  | Генератор пены ГЧС
кратность 70 - 120
|  | Генератор пены четырехструйный сеточный ГЧС | 7590
2 |  | Генератор пены высокой кратности "Атлант"
|  | Генератор пены высокой кратности стационарный ГПВэС-2/1,2У1-"Атлант-2" | 201204
|  | Генератор пены высокой кратности стационарный ГПВэС-2/1,2У1-"Атлант-2" (с фланцем DN50) | 201204
|  | Генератор пены высокой кратности стационарный ГПВэС-3/1,2У1-"Атлант-3" | 204160
|  | Генератор пены высокой кратности стационарный ГПВэС-3/1,2У1-"Атлант-3" (с фланцем DN50) | 204160
|  | Генератор пены высокой кратности стационарный ГПВэС-4/1,2У1-"Атлант-4" | 207115
|  | Генератор пены высокой кратности стационарный ГПВэС-4/1,2У1-"Атлант-4" (с фланцем DN50) | 207115
|  | Генератор пены высокой кратности стационарный ГПВэС-5/1,2У1-"Атлант-5" | 228574
|  | Генератор пены высокой кратности стационарный ГПВэС-5/1,2У1-"Атлант-5" (с фланцем DN50) | 228574
|  | Генератор пены высокой кратности стационарный ГПВэС-6/1,2У1-"Атлант-6" | 228574
|  | Генератор пены высокой кратности стационарный ГПВэС-6/1,2У1-"Атлант-6" (с фланцем DN50) | 228574
3 |  | Модуль подачи пенообразователя
|  | Модуль подачи пенообразователя МПП | Стоимость по запросу на cto3@sa-biysk.ru
4 |  | Емкость для хранения пенообразователя
Габаритные размеры емкости, количество и DN патрубков для забора и возврата ПО определяются при заказе.
|  | Емкость для хранения пенообразователя "EXП" | Стоимость по запросу на cto3@sa-biysk.ru

## Взрывозащищенное оборудование
№ | РАЗДЕЛ 5. ВЗРЫВОЗАЩИЩЕННОЕ ОБОРУДОВАНИЕ |  | Отпускная цена включая НДС в рублях на 15.01.2025 | Примечание
1 |  | Узел управления дренчерный с комбинированным приводом взрывозащищенный
|  | Узел управления с комбинированным приводом взрывозащищенный УУ-Д100/1,6(Р,Э24,Г0,07)-ВФ.У3.1 (базовый вариант) | 284400
|  | Узел управления с комбинированным приводом взрывозащищенный УУ-Д100/1,6(Р,Э24,Г0,07)-ВФ.У3.1 (вариант с отводом и "СУЖ") | 334600
|  | Узел управления с комбинированным приводом взрывозащищенный УУ-Д150/1,6(Р,Э24,Г0,07)-ВФ.У3.1 (базовый вариант) | 301100
|  | Узел управления с комбинированным приводом взрывозащищенный УУ-Д150/1,6(Р,Э24,Г0,07)-ВФ.У3.1 (вариант с отводом и "СУЖ") | 334600
2 |  | Сигнализатор давления взрывозащищенный 1ExdIICT4
|  | Сигнализатор давления универсальный (СД 0,02/12(1)G1/2-В.У3.1- "СДУ-М") с маркировкой взрывозащиты 1ЕxdIIСT4 с кабельным вводом | 16700
3 |  | Сигнализатор уровня жидкости взрывозащищенный 1Exd(ib)IICT4
контролируемая среда: электропроводная и не электропроводная жидкость; четыре диапазона по чувствительности; питание 8-30В, 0,1А; выход: два контакта 0,1А, 220В; гальваническая развязка входа, выхода, питания - не менее 1,5кВ; сигналы - Норма, Уровень, Авария. Материал электродов: обычная сталь с защитным покрытием
|  | Сигнализатор уровня жидкости с маркировкой взрывозащиты 1Exd[ib]IIСT4 с кабельным вводом | 16698
4 |  | Электромагнитный клапан Ду12 с соленоидом взрывозащищенный 1ExdIICT4X
пусковое напряжение соленоида электропривода устанавливается по требованию потребителя при заказе: 24В постоянного тока либо 220В переменного тока
|  | Эл.магнитный клапан Ду12 с соленоидом с маркировкой взрывозащиты 1ExdIIСТ4 Х с кабельным вводом (пусковое напряжение соленоида электропривода 220В) | 27830
|  | Эл.магнитный клапан Ду12 с соленоидом с маркировкой взрывозащиты 1ExdIIСТ4 Х с кабельным вводом (пусковое напряжение соленоида электропривода 24В) | 27830
5 |  | Извещатель тепловой ИП 114-5
|  | Извещатель пожарный тепловой ИП 114-5-А2 (62) | 144 | Кратность упаковки 180 шт.
|  | Извещатель пожарный тепловой ИП 114-5-А3 (70) | 144
6 |  | Извещатель пожарный дымовой оптико-электронный точечный ИП 212-1 «ДМС»
|  | Извещатель пожарный дымовой многоспектральный ИП 212-1 "ДМС" взрывозащищенный | 5830
7 |  | Оповещатель Шмель-12 0ExiasIICT6
|  | Оповещатель звуковой взрывозащищенный "Шмель-12" 0ExiasIICT6 (3 сигнала, напряжение 12В) | 3060
8 |  | Устройство УПКОП 135-1-1
Блок БИВ[Exia]IIC, ЭВ-0Ex ia IIC T6 для систем охранной, пожарной сигнализации и пожаротушения. Извещения: Норма; Пожар1; Пожар 2; Авария; Взлом. Извещатели охранные, пожарные: нормально замкнутые, нормально разомкнутые, токопотребляющие, режим точной настройки тока ШС.
Блок БИВ v6.1 УПКОП 135-1-1
|  | Блок интерфейсный взрывозащищенный БИВ v6.1 (Exia)IIC в комплекте УПКОП 135-1-1 | 7590 | Кратность упаковки 10 шт.
полная совместимость с БИВ v6
Элемент выносной ЭВ УПКОП 135-1-1
|  | Элемент выносной ЭВ 0Ex ia IIC T6 в комплекте УПКОП135-1-1 | 1600
9 |  | Устройство УПКОП 135-1-2ПМ
Для контроля состояния и управления средствами оповещения и пожаротушения, располагаемыми во взрывоопасной зоне, приборами приемно-контрольными охранно-пожарными обычного исполнения, располагаемыми вне взрывоопасной зоны. Извещение: Норма, Обрыв, Короткое замыкание. Контроль и управление до 10-ти модулей пожаротушения во взрывоопасной зоне.
Блок БИВ УПКОП 135-1-2ПМ
|  | Блок интерфейсный взрывозащищенный БИВ (Exia)IIC Ga в комплекте УПКОП 135-1-2ПМ | 10700 | Кратность упаковки 10 шт.
Оповещатель световой ОС УПКОП 135-1-2ПМ
|  | Оповещатель световой О12-2 ОС 0ExiaIICT6 Ga в комплекте УПКОП 135-1-2ПМ | 2650
Табло световое ТС УПКОП 135-1-2ПМ
|  | Табло световое "Аварийный выход" ТС 0ExiaIICT6 Ga в комплекте УПКОП135-1-2ПМ | 4175
|  | Табло световое "Автоматика включена" ТС 0ExiaIICT6 Ga в комплекте УПКОП135-1-2ПМ | 4175
|  | Табло световое "Автоматика отключена" ТС 0ExiaIICT6 Ga в комплекте УПКОП135-1-2ПМ | 4175
|  | Табло световое "Аэрозоль не входи" 0ExiaIIСТ6 Ga в комплекте УПКОП135-1-2ПМ | 4175
|  | Табло световое "Аэрозоль уходи" 0ExiaIIСТ6 Ga в комплекте УПКОП135-1-2ПМ | 4175
|  | Табло световое "Бегущий человек и стрелка вправо" 0ExiaIIСТ6 Ga в комплекте УПКОП135-1-2ПМ | 4175
|  | Табло световое "Блокировка автоматики" 0ExiaIIСТ6 Ga в комплекте УПКОП135-1-2ПМ | 4175
|  | Табло световое "Вода уходи" ТС 0ExiaIICT6 Ga в комплекте УПКОП135-1-2ПМ | 4175
|  | Табло световое "Вода, не входи" ТС 0ExiaIICT6 Ga в комплекте УПКОП135-1-2ПМ | 4175
|  | Табло световое "Выход" 0ExiaIIСТ6 Ga в комплекте УПКОП135-1-2ПМ | 4175
|  | Табло световое "Газ не входи" ТС 0ExiaIICT6 Ga в комплекте УПКОП135-1-2ПМ | 4175
|  | Табло световое "Газ уходи" ТС 0ExiaIICT6 Ga в комплекте УПКОП135-1-2ПМ | 4175
|  | Табло световое "Не входи!" 0ExiaIICT6 Ga в комплекте УПКОП135-1-2ПМ | 4175
|  | Табло световое "ПЕНА НЕ ВХОДИ" ТС 0ExiaIICT6 Ga в комплекте УПКОП135-1-2ПМ | 4175
|  | Табло световое "ПЕНА УХОДИ" ТС 0ExiaIICT6 Ga в комплекте УПКОП135-1-2ПМ | 4175
|  | Табло световое "Пожар" ТС 0ExiaIICT6 Ga в комплекте УПКОП135-1-2ПМ | 4175
|  | Табло световое "Порошок не входи" ТС 0ExiaIICT6 Ga в комплекте УПКОП135-1-2ПМ | 4175
|  | Табло световое "Порошок уходи" ТС 0ExiaIICT6 Ga в комплекте УПКОП135-1-2ПМ | 4175
|  | Табло световое "СТРЕЛКА" 0ExiaIIСТ6 Ga в комплекте УПКОП135-1-2ПМ | 4175
|  | Табло световое "Тревога" 0ExiaIIСТ6 Ga в комплекте УПКОП135-1-2ПМ | 4175
|  | Табло световое "Человек по лестнице вправо вниз" 0ExiaIIСТ6 Ga в комплекте УПКОП135-1-2ПМ | 4175
|  | Табло световое "ШЫГУ ВЫХОД" 0ExiaIIСТ6 Ga в комплекте УПКОП135-1-2ПМ | 4175
Элемент выносной коммутирующий ЭВК УПКОП 135-1-2ПМ
|  | Элемент выносной коммутирующий ЭВК 0ExiaIICT6 Ga в комплекте УПКОП135-1-2ПМ | 3370
Элемент выносной ЭВ УПКОП 135-1-2ПМ
|  | Элемент выносной ЭВ 0ExiaIICT6 Ga в комплекте УПКОП135-1-2ПМ | 1600
10 |  | Ороситель эвольвентный "ОЭ" (взрывозащищенное исполнение)
Оросители изготавливаются:
- без герметика;
|  | - с резьбовым герметиком, не требующим дополнительного уплотнения (подмотки) при монтаже; | По запросу
|  | Ороситель эвольвентный ДУSО-ЦПд0,28-R1/2/В1-"ОЭ-16" Ex | 5440
|  | Ороситель эвольвентный ДУSО-ЦПд0,85-G1-В/В1-"ОЭ-25" Ex | 7252
Цена полимерного покрытия:
|  | - белое (RAL 9016) | + 0
|  | - металлик серое (RAL 9006, 7004), красное (RAL 3000), синее (RAL 5015), зеленое (RAL 6037), черное (RAL 9017), коричневое (RAL 8008), желтое (RAL 1020) | По запросу
|  | - любого цвета (по требованию заказчика) | По запросу
Предприятие не несет ответственности за качество оросителей, смонтированных в приварные муфты других производителей.

## Трубопроводная арматура
№ | РАЗДЕЛ 6. ТРУБОПРОВОДНАЯ АРМАТУРА |  | Отпускная цена включая НДС в рублях на 15.01.2025 | Примечание
1 |  | Затворы дисковые с ручным приводом с контролем положения УКПЗА
С контролем положения (УКПЗА v1)
|  | Затвор дисковый 3т50/1,6(Р)-Ф.УЗ.1-"АК-50v1" | 9400 | Затвор «АК»: - Pmax 1,6 МПа; - Сертификат ПБ; - Материал корпуса: композит; - Контроль положения; - Меньший вес
|  | Затвор дисковый 3т65/1,6(Р)-Ф.УЗ.1-"АК-65v1" | 11400
|  | Затвор дисковый 3т80/1,6(Р)-Ф.УЗ.1-"АК-80v1" | 11600
|  | Затвор дисковый 3т100/1,6(Р)-Ф.УЗ.1-"АК-100v1" | 14800
|  | Затвор дисковый 3т 125/1,6(Р)-Ф.У3.1-"АМК-125v1" | 16100 | Затвор «АМК»: - Pmax 1,6 МПа; - Сертификат ПБ; - Материал корпуса: чугун; - Контроль положения.
|  | Затвор дисковый 3т 150/1,6(Р)-Ф.У3.1-"АМК-150v1" | 17900
|  | Затвор дисковый 3т 200/1,6(Р)-Ф.У3.1-"АМК-200v1" | 23600
|  | Затвор дисковый 3т 250/1,6(Р)-Ф.У3.1-"АМК-250v1" | 26500
С контролем положения (УКПЗА v2)
|  | Затвор дисковый 3т50/1,6(Р)-Ф.УЗ.1-"АК-50v2" | 9400 | Затвор «АК»: - Pmax 1,6 МПа; - Сертификат ПБ; - Материал корпуса: композит; - Контроль положения; - Меньший вес
|  | Затвор дисковый 3т65/1,6(Р)-Ф.УЗ.1-"АК-65v2" | 11400
|  | Затвор дисковый 3т80/1,6(Р)-Ф.УЗ.1-"АК-80v2" | 11600
|  | Затвор дисковый 3т100/1,6(Р)-Ф.УЗ.1-"АК-100v2" | 14800
|  | Затвор дисковый 3т 125/1,6(Р)-Ф.У3.1-"АМК-125v2" | 16100 | Затвор «АМК»: - Pmax 1,6 МПа; - Сертификат ПБ; - Материал корпуса: чугун; - Контроль положения.
|  | Затвор дисковый 3т 150/1,6(Р)-Ф.У3.1-"АМК-150v2" | 17900
|  | Затвор дисковый 3т 200/1,6(Р)-Ф.У3.1-"АМК-200v2" | 23600
|  | Затвор дисковый 3т 250/1,6(Р)-Ф.У3.1-"АМК-250v2" | 26500
С контролем положения (УКПЗА v3)
|  | Затвор дисковый 3т50/1,6(Р)-Ф.УЗ.1-"АК-50v3" | 9400 | Затвор «АК»: - Pmax 1,6 МПа; - Сертификат ПБ; - Материал корпуса: композит; - Контроль положения; - Меньший вес
|  | Затвор дисковый 3т65/1,6(Р)-Ф.УЗ.1-"АК-65v3" | 11400
|  | Затвор дисковый 3т80/1,6(Р)-Ф.УЗ.1-"АК-80v3" | 11600
|  | Затвор дисковый 3т100/1,6(Р)-Ф.УЗ.1-"АК-100v3" | 14800
|  | Затвор дисковый 3т 125/1,6(Р)-Ф.У3.1-"АМК-125v3" | 16100 | Затвор «АМК»: - Pmax 1,6 МПа; - Сертификат ПБ; - Материал корпуса: чугун; - Контроль положения.
|  | Затвор дисковый 3т 150/1,6(Р)-Ф.У3.1-"АМК-150v3" | 17900
|  | Затвор дисковый 3т 200/1,6(Р)-Ф.У3.1-"АМК-200v3" | 23600
|  | Затвор дисковый 3т 250/1,6(Р)-Ф.У3.1-"АМК-250v3" | 26500
С контролем положения (УКПЗА v4)
|  | Затвор дисковый 3т50/1,6(Р)-Ф.УЗ.1-"АК-50v4" | 9400 | Затвор «АК»: - Pmax 1,6 МПа; - Сертификат ПБ; - Материал корпуса: композит; - Контроль положения; - Меньший вес
|  | Затвор дисковый 3т65/1,6(Р)-Ф.УЗ.1-"АК-65v4" | 11400
|  | Затвор дисковый 3т80/1,6(Р)-Ф.УЗ.1-"АК-80v4" | 11600
|  | Затвор дисковый 3т100/1,6(Р)-Ф.УЗ.1-"АК-100v4" | 14800
|  | Затвор дисковый 3т 125/1,6(Р)-Ф.У3.1-"АМК-125v4" | 16100 | Затвор «АМК»: - Pmax 1,6 МПа; - Сертификат ПБ; - Материал корпуса: чугун; - Контроль положения.
|  | Затвор дисковый 3т 150/1,6(Р)-Ф.У3.1-"АМК-150v4" | 17900
|  | Затвор дисковый 3т 200/1,6(Р)-Ф.У3.1-"АМК-200v4" | 23600
|  | Затвор дисковый 3т 250/1,6(Р)-Ф.У3.1-"АМК-250v4" | 26500
2 |  | Затвор дисковый с электромеханическим приводом АН
|  | Затвор дисковый с электромеханическим приводом Зт 65/1,6(Э220М)-Ф.УЗ.1-"АН-65" | 69100 | Затвор «АН»: - Сертификат ПБ; - Материал корпуса: чугун; - Контроль положения
|  | Затвор дисковый с электромеханическим приводом Зт 80/1,6(Э220М)-Ф.УЗ.1-"АН-80" | 74900
|  | Затвор дисковый с электромеханическим приводом Зт 100/1,6(Э220М)-Ф.УЗ.1-"АН-100" | 98000
|  | Затвор дисковый с электромеханическим приводом Зт 150/1,6(Э220М)-Ф.УЗ.1-"АН-150" | 142100
|  | Затвор дисковый с электромеханическим приводом Зт 200/1,6(Э220М)-Ф.УЗ.1-"АН-200" | 157500
3 |  | Комплект крепежных деталей для монтажа затвора дискового
|  | Комплект крепежных деталей для затвора дискового DN50 | 2834
|  | Комплект крепежных деталей для затвора дискового DN65 | 3680
|  | Комплект крепежных деталей для затвора дискового DN80 | 4025
|  | Комплект крепежных деталей для затвора дискового DN100 | 4945
|  | Комплект крепежных деталей для затвора дискового DN125 | 5750
|  | Комплект крепежных деталей для затвора дискового DN150 | 9200
|  | Комплект крепежных деталей для затвора дискового DN200 | 12075
|  | Комплект крепежных деталей для затвора дискового DN250 | 17963
4 |  | Задвижка клиновая «Клин»
|  | Задвижка клиновая Зд 65/1,6(Р)-Ф.УЗ.1-"Клин-65" | 17200
|  | Задвижка клиновая Зд 80/1,6(Р)-Ф.УЗ.1-"Клин-80" | 19000
|  | Задвижка клиновая Зд 100/1,6(Р)-Ф.УЗ.1-"Клин-100" | 23000
|  | Задвижка клиновая Зд 125/1,6(Р)-Ф.УЗ.1-"Клин-125" | 28800
|  | Задвижка клиновая Зд 150/1,6(Р)-Ф.УЗ.1-"Клин-150" | 31000
|  | Задвижка клиновая Зд 200/1,6(Р)-Ф.УЗ.1-"Клин-200" | 51800
|  | Задвижка клиновая Зд 250/1,6(Р)-Ф.УЗ.1-"Клин-250" | 69000
5 |  | Комплект крепежных деталей для монтажа задвижки клиновой
|  | Комплект крепежных деталей для задвижки клиновой DN 65 | 3500
|  | Комплект крепежных деталей для задвижки клиновой DN 80 | 4100
|  | Комплект крепежных деталей для задвижки клиновой DN 100 | 5350
|  | Комплект крепежных деталей для задвижки клиновой DN 125 | 6500
|  | Комплект крепежных деталей для задвижки клиновой DN 150 | 9900
|  | Комплект крепежных деталей для задвижки клиновой DN 200 | 12500
|  | Комплект крепежных деталей для задвижки клиновой DN 250 | 13500
6 |  | Кран с контролем положения
|  | Кран с контролем положения К25/1,6(Л)-УМ.У3.1-"К-25" | 6530
|  | Кран с контролем положения К32/1,6(Л)-УМ.У3.1-"К-32" | 7230
|  | Кран с контролем положения К40/1,6(Л)-УМ.У3.1-"К-40" | 8050
|  | Кран с контролем положения К50/1,6(Л)-УМ.У3.1-"К-50" | 8910
7 |  | Клапан обратный однодисковый "Баге"
|  | Клапан обратный однодисковый поворотный КО 65/1,6-УФ.О4 -"Баге" | 22190
|  | Клапан обратный однодисковый поворотный КО 80/1,6-УФ.О4 - "Баге" | 28360
|  | Клапан обратный однодисковый поворотный КО 100/1,6-УФ.О4 -"Баге" | 32550
|  | Клапан обратный однодисковый поворотный КО 150/1,6-УФ.О4 -"Баге" | 41420
8 |  | Комплект крепежных деталей для монтажа клапана обратного "Баге"
|  | Комплект крепежных деталей для КО "Баге" DN 65 | 3500
|  | Комплект крепежных деталей для КО "Баге" DN 80 | 4100
|  | Комплект крепежных деталей для КО "Баге" DN 100 | 5350
|  | Комплект крепежных деталей для КО "Баге" DN 150 | 9900
9 |  | Клапан обратный "Межфланцевый"
|  | Клапан обратный КО 50/1,6-УФ.О4-"Межфланцевый" | 3080
|  | Клапан обратный КО 65/1,6-УФ.О4-"Межфланцевый" | 3900
|  | Клапан обратный КО 80/1,6-УФ.О4-"Межфланцевый" | 4900
|  | Клапан обратный КО 100/1,6-УФ.О4-"Межфланцевый" | 6150
|  | Клапан обратный КО 125/1,6-УФ.О4-"Межфланцевый" | 7400
|  | Клапан обратный КО 150/1,6-УФ.О4-"Межфланцевый" | 10100
|  | Клапан обратный КО 200/1,6-УФ.О4-"Межфланцевый" | 17280
|  | Клапан обратный КО 250/1,6-УФ.О4-"Межфланцевый" | 25760
10 |  | Комплект крепежных деталей для монтажа клапана обратного "Межфланцевый"
|  | Комплект крепежных деталей для КО "Межфланцевый" DN 50 | 2500
|  | Комплект крепежных деталей для КО "Межфланцевый" DN 65 | 3500
|  | Комплект крепежных деталей для КО "Межфланцевый" DN 80 | 4100
|  | Комплект крепежных деталей для КО "Межфланцевый" DN100 | 5350
|  | Комплект крепежных деталей для КО "Межфланцевый" DN125 | 6500
|  | Комплект крепежных деталей для КО "Межфланцевый" DN150 | 9900
|  | Комплект крепежных деталей для КО "Межфланцевый" DN200 | 12500
|  | Комплект крепежных деталей для КО "Межфланцевый" DN250 | 13500
11 |  | Устройство контроля положения запорной арматуры
контроль положений "Закрыто", "Открыто".
|  | Устройство контроля положения запорной арматуры УКПЗА v1 | 4934 | U пит 9-30 В
выход - два "сухих" контакта, коммутируемый ток до 100мА при напряжении до 230 В
|  | Устройство контроля положения запорной арматуры УКПЗА v2 | 4485
для подключения к промышленным контроллерам
|  | Устройство контроля положения запорной арматуры УКПЗА v3 | 5980
интерфейс RS485 с протоколом обмена MODBUS-RTU; потребляемый ток - 20 мА, вход АЦП
|  | Кронштейн ЗД-50-46-И (для УКПЗА v1, v2) | 736
для затворов с фланцем F05 по ISO 5211
|  | Кронштейн ЗД-70-46-И (для УКПЗА v1, v2) | 759
для затворов с фланцем F07 по ISO 5211
|  | Кронштейн ЗД-102-46-И (для УКПЗА v1, v2) | 759
для затворов с фланцем F10 по ISO 5211
|  | Кронштейн ЗД-50-86-И (для УКПЗА v3) | 759
для затворов с фланцем F05 по ISO 5211
|  | Кронштейн ЗД-70-86-И (для УКПЗА v3) | 759
для затворов с фланцем F07 по ISO 5211
|  | Кронштейн ЗД-102-86-И (для УКПЗА v3) | 759
для затворов с фланцем F10 по ISO 5211
12 |  | Устройство контроля положения нетокопотребляющее для дисковых затворов
|  | Устройство контроля положения запорной арматуры УКПЗА v4 | 3220 | Не требует источника питания. Перекидной «сухой контакт» реле (SPDT) ±250 В, 10 А
|  | Кронштейн ЗД-50-46-К (для УКПЗА v4) | 886
для затворов с верхним фланцем F05 по ISO 5211
|  | Кронштейн ЗД-70-46-К (для УКПЗА v4) | 886
для затворов с верхним фланцем F07 по ISO 5211
13 |  | Устройство контроля положения запорной арматуры для кранов шаровых
|  | Устройство контроля положения запорной арматуры УКПЗА v1 | 4934 | U пит 9-30 В
выход - два "сухих" контакта, коммутируемый ток до 100мА при напряжении до 230 В
|  | Устройство контроля положения запорной арматуры УКПЗА v2 | 4485
для подключения к промышленным контроллерам
|  | Кронштейн КШ-15-46-И (для УКПЗА v1, v2) | 610
на кран Ду15
|  | Кронштейн КШ-20-46-И (для УКПЗА v1, v2) | 610
на кран Ду20
|  | Кронштейн КШ-25-46-И (для УКПЗА v1, v2) | 610
на кран Ду25
|  | Кронштейн КШ-32-46-И (для УКПЗА v1, v2) | 633
на кран Ду32
|  | Кронштейн КШ-40-46-И (для УКПЗА v1, v2) | 633
на кран Ду40
|  | Кронштейн КШ-50-46-И (для УКПЗА v1, v2) | 633
на кран Ду50
Затвор «АК»:
- Материал корпуса: композит;
- Сертификат ПБ;
- Контроль положения;
- Меньший вес
Затвор «АМК»:
- Материал корпуса: чугун;
- Сертификат ПБ;
- Контроль положения
Затвор «АН»:
- Сертификат ПБ;
- Материал корпуса: чугун;
- Контроль положения
УКПЗА v1, v2
УКПЗА v3

## Изделия пожарной автоматики
№ | РАЗДЕЛ 7. ИЗДЕЛИЯ ПОЖАРНОЙ АВТОМАТИКИ |  | Отпускная цена включая НДС в рублях на 15.01.2025 | Примечание
1 |  | Акселератор-сигнализатор давления СДЦ Стресс
|  | Сигнализатор давления цифровой универсальный порогово-дифференциальный "Стресс" | 39100
2 |  | Сигнализатор (реле) потока жидкости СПЖ Стрим
|  | Сигнализатор (реле) потока жидкости СПЖ (25-150)-0,63/1,6(3)-УН(G1/2).У2-"Стрим" v4 | 9470
неадресная версия
|  | Сигнализатор (реле) потока жидкости СПЖ (25-150)-0,63/1,6(3)-УН(G1/2).У2-"Стрим" v5 | 10297
адресное исполнение (RS-485 c гальванической изоляцией 1000 В, протокол MODBUS-RTU)
|  | Сигнализатор потока жидкости СПЖ (25-200)-0,63/1,6(3)-УН(G3/4).У2-"Стрим" v6 | 15180
Быстродействующий, время срабатывания от 0,1с, определение направления потока
|  | Муфта приварная G1/2 L=41 мм к трубе Ду25 для СПЖ v4, v5 | 150
|  | Муфта приварная G1/2 L=37 мм к трубе Ду(32, 40) для СПЖ v4, v5 | 150
|  | Муфта приварная G1/2 L=31 мм к трубе Ду(50, 65) для СПЖ v4, v5 | 150
|  | Муфта приварная G1/2 L=24 мм к трубе Ду(80, 100, 150, 200) для СПЖ v4, v5 | 150
|  | муфта G3/4 L20 к трубе Ду25 для СПЖ v6 | 215
|  | муфта G3/4 L30 к трубе Ду32 для СПЖ v6 | 230
|  | муфта G3/4 L30/R30 к трубе Ду40, Ду50 для СПЖ v6 | 300
3 |  | Сигнализатор давления СДУ-М
|  | Сигнализатор давления универсальный СД0,02/15(1)G1/2-В.02- "СДУ-М" исп.00 (IP33) | 2230
|  | Сигнализатор давления универсальный СД0,02/15(1)G1/2-В.02- "СДУ-М" исп.03 (IP33, с демпфером 3 мм) | 2230
с демпфирующим отверстием 3 мм для работы в системах газового пожаротушения с обратным клапаном
|  | Сигнализатор давления универсальный СД0,02/15(1)G1/2-В.02- "СДУ-М" исп.01 (IP54) | 2450
|  | Сигнализатор давления универсальный СД0,02/15(1)G1/2-В.02- "СДУ-М" исп.02 (IP54, со встроенными резисторами) | 2450
со встроенными резисторами для контроля целостности цепи при подключении к промышленным контроллерам
|  | Сигнализатор давления универсальный СД0,02/15(1)G1/2-В.02- "СДУ-М" исп.04 (IP54, с демпфером 3 мм) | 2450
с демпфирующим отверстием 3 мм для работы в системах газового пожаротушения с обратным клапаном
|  | Муфта приварная для СДУ-М с прокладкой | 449
4 |  | Шкаф управления насосами ШУН
предназначен для управления насосами рабочий, резервный, "жокей", в скобках приведено обозначение по мощности насосов (RS-485, протокол MODBUS-RTU)
|  | Шкаф управления насосами ШУН | Стоимость по запросу на cto3@sa-biysk.ru | Прибор управления пожарный БСК
5 |  | Шкаф управления и сигнализации ШУС
предназначен для дистанционного управления и отображения информации о состоянии насосной станции пожаротушения, совместно со шкафом ШУК и шкафом ШУН (RS-485, протокол MODBUS-RTU)
|  | Шкаф управления и сигнализации ШУС | Стоимость по запросу на cto3@sa-biysk.ru | Прибор управления пожарный БСК
6 |  | Шкаф управления и контроля ШУК
предназначен для управление автоматикой модульной пожарной насосной установки (RS-485, протокол MODBUS-RTU)
|  | Шкаф управления и контроля ШУК | Стоимость по запросу на cto3@sa-biysk.ru | Прибор управления пожарный БСК
7 |  | Шкафы управления задвижками / затворами
|  | Шкаф управления задвижками ШУЗ 1D-IP54-О-У БСК | 103500 | Прибор управления пожарный БСК
Для управления одной задвижки или затвора с однофазным (220 В) или трехфазным (380 В) электроприводом. Тип управления с помощью "сухих контактов" или по RS-485, протокол MODBUS-RTU.
|  | Шкаф управления задвижками ШУЗ 2D-IP54-О-У БСК | 195000
Для управления двумя задвижками/затворами с однофазным (220 В) или трехфазным (380 В) электроприводом. Тип управления с помощью "сухих контактов" или по RS-485, протокол MODBUS-RTU.
8 |  | Устройство микросистемной автоматики УМА (Устройство ввода-вывода)
напряжение питания 9…30 В; 4 дискретных выхода типа сухой контакт (2А, 30 В или 0,25А, 250 В); 3 дискретных выхода типа транзисторный ключ (2А, 30 В); 11 аналоговых входов (0,1…20 кОм); 3 аналоговых входа (0…20 мА, 0,1…20 кОм); интерфейс RS-485 (гальванически изолирован), протокол ModBus-RTU
|  | Устройство микросистемной автоматики УМА-14/4/3-IP20 БСК (для установки на DIN-рейку) | 11500
степень защиты корпуса IP20
|  | Устройство микросистемной автоматики УМА-14/4/3-IP54 БСК | 14300
степень защиты корпуса IP54
9 |  | Модуль сопряжения МС-1 v5 (Устройство контроля фаз)
Для контроля цепей постоянного и переменного тока. Три гальванически развязанных оптронных реле с "сухими" контактами, напряжение управления от 187 до 250 В, коммутируемое напряжение: постоянного тока до 400 В, переменного тока до 270 В
|  | Модуль сопряжения МС-1 v5 (устройство контроля фаз) | 1390
10 |  | Устройство контроля положения запорной арматуры
контроль положений "Закрыто", "Открыто".
|  | Устройство контроля положения запорной арматуры УКПЗА v1 | 4934 | U пит 9-30 В
выход - два "сухих" контакта, коммутируемый ток до 100мА при напряжении до 230 В
|  | Устройство контроля положения запорной арматуры УКПЗА v2 | 4485
для подключения к промышленным контроллерам
|  | Устройство контроля положения запорной арматуры УКПЗА v3 | 5980
интерфейс RS485 с протоколом обмена MODBUS-RTU; потребляемый ток - 20 мА, вход АЦП
|  | Кронштейн ЗД-50-46-И (для УКПЗА v1, v2) | 736
для затворов с фланцем F05 по ISO 5211
|  | Кронштейн ЗД-70-46-И (для УКПЗА v1, v2) | 759
для затворов с фланцем F07 по ISO 5211
|  | Кронштейн ЗД-102-46-И (для УКПЗА v1, v2) | 759
для затворов с фланцем F10 по ISO 5211
|  | Кронштейн ЗД-50-86-И (для УКПЗА v3) | 759
для затворов с фланцем F05 по ISO 5211
|  | Кронштейн ЗД-70-86-И (для УКПЗА v3) | 759
для затворов с фланцем F07 по ISO 5211
|  | Кронштейн ЗД-102-86-И (для УКПЗА v3) | 759
для затворов с фланцем F10 по ISO 5211
11 |  | Устройство контроля положения нетокопотребляющее для дисковых затворов
|  | Устройство контроля положения запорной арматуры УКПЗА v4 | 3220 | Не требует источника питания. Перекидной «сухой контакт» реле (SPDT) ±250 В, 10 А
|  | Кронштейн ЗД-50-46-К (для УКПЗА v4) | 886
для заторов с верхним фланцем F05 по ISO 5211
|  | Кронштейн ЗД-70-46-К (для УКПЗА v4) | 886
для заторов с верхним фланцем F07 по ISO 5211
12 |  | Устройство контроля положения запорной арматуры для кранов шаровых
|  | Устройство контроля положения запорной арматуры УКПЗА v1 | 4934 | U пит 9-30 В
выход - два "сухих" контакта, коммутируемый ток до 100мА при напряжении до 230 В
|  | Устройство контроля положения запорной арматуры УКПЗА v2 | 4485
для подключения к промышленным контроллерам
|  | Кронштейн КШ-15-46-И (для УКПЗА v1, v2) | 610
на кран Ду15
|  | Кронштейн КШ-20-46-И (для УКПЗА v1, v2) | 610
на кран Ду20
|  | Кронштейн КШ-25-46-И (для УКПЗА v1, v2) | 610
на кран Ду25
|  | Кронштейн КШ-32-46-И (для УКПЗА v1, v2) | 633
на кран Ду32
|  | Кронштейн КШ-40-46-И (для УКПЗА v1, v2) | 633
на кран Ду40
|  | Кронштейн КШ-50-46-И (для УКПЗА v1, v2) | 633
на кран Ду50
13 |  | Устройство контроля уровня жидкости УКУ-1
Контролируемая среда: электропроводная и не электропроводная жидкость; четыре диапазона по чувствительности; питание: 8-30В, 0,1А; выход: два контакта 0.1А, 220В ; гальваническая развязка входа, выхода, питания - не менее 1,5кВ; сигналы - Норма, Уровень, Авария. Материал электродов: нержавеющая сталь, обычная сталь с защитным покрытием**, алюминий** (**по требованию) .
|  | Устройство контроля уровня жидкости УКУ-1 v2 | 5100
Без резьбы на конце электрода (по умолчанию)
|  | Устройство контроля уровня жидкости УКУ-1 v2 исполнение с резьбой | 5300
Резьба на конце электрода
|  | Штуцер приварной для УКУ-1 | 491
|  | Электрод удлиняющий УКУ-1, L=500 мм, резьба с двух сторон | 465
|  | Электрод удлиняющий УКУ-1, L=500 мм, резьба с одной стороны | 388
|  | Муфта УКУ-1 для присоединения удлиняющего электрода | 196
|  | Пластина УКУ-1 для крепления дополнительного электрода | 121
|  | Пробка УКУ-1 для крепления дополнительного электрода | 445
14 |  | Изолятор короткого замыкания
для изоляции короткозамкнутого участка сети RS-485, для использования в качестве усилителя сигнала (увеличение дальности передачи данных)
|  | Изолятор короткого замыкания | 3000
15 |  | Устройство УСПАА-1
Модуль релейный МР-1 v2
для управления технологическим оборудованием, системой вентиляции и т.п., коммутируемый ток до 7А, при напряжении до 250В
|  | Модуль релейный МР-1v2 "УСПАА-1v2" | 644
Модуль сопряжения МС-1
|  | Модуль сопряжения МС-1v4.1 "УСПАА-1v2" | 388
для трансляции сигналов о срабатывании, коммутируемый ток до 100 мА, при напряжении до 220В
|  | Модуль сопряжения МС-1v4.2 " УСПАА-1v2" | 388
для диодной развязки цепей УСПАА-1 v2 при организации дистанционного пуска
Пульт дистанционного пуска ПДП-1 (УСПАА-1 v2)
|  | Пульт дистанционного пуска ПДП-1v2 "УСПАА-1 v2" | 1550
УСПАА-1 v2
Микроконтроллерное управление, раздельные сигналы "Внимание", "Пожар", "Пуск", программная задержка пуска 30 c, ручное отключение пуска, контроль разряда батареи и целостности цепи пуска, ток контроля не более 60 мкА, пусковой ток не менее 1 А, время работы от одного комплекта батарей не менее 10 лет, возможность замены батарей (бат.отсек).
|  | Устройство сигнально-пусковое автономное автоматическое УСПАА-1 мод.v2 | 2470 | Кратность упаковки 50 шт.
УСПАА-1 v5
Контроль нарастания температуры и флуктуаций инфракрасного излучения, выдача светозвукового сигнала "Пожар" и команды управления "Пуск" на электровоспламенитель модулей пожаротушения типа "Тунгус", "Буран", "Ураган" и др. или устройство принудительного пуска спринклерного оросителя УПП "Старт-1". Пусковой ток не менее 1 А при сопротивлении 2 Ом, не менее 0,2 А при сопротивлении 16 Ом. Время работы в режиме ожидания не менее 10 лет. Настройка параметров под условия эксплуатации.
|  | Устройство сигнально-пусковое автономное автоматическое для установок пожаротушения УСПАА-1 мод.v5 | 6200
16 |  | Устройство принудительного пуска оросителей (распылителей) УПП "Старт-4"
Контроль температуры в четырех зонах с помощью разнесенных тепловых сенсоров. Пуск электрического привода оросителя или электрического привода узла подачи ОТВ. Может быть использовано в качестве теплового максимально-дифференциального извещателя.
|  | Устройство принудительного пуска спринклерных оросителей (распылителей) УПП "Старт-4" | 11110
ШУЗ 1D-IP54-О-У
ШУЗ 2D-IP54-О-У
для установки на DIN-рейку
УКПЗА v1, v2
УКПЗА v3
УСПАА-1 v2
УСПАА-1 v5

## Ручные устройства пожаротушения
№ | РАЗДЕЛ 8. РУЧНЫЕ УСТРОЙСТВА ПОЖАРОТУШЕНИЯ, ТРОСОВАЯ СИСТЕМА |  | Отпускная цена включая НДС в рублях на 15.01.2025 | Примечание
1 |  | Замок тепловой тросовый ЗТК
|  | Замок тросовый тепловой ЗТК - 57.5 | 503
|  | Замок тросовый тепловой ЗТК - 68.5 | 503
|  | Замок тросовый тепловой ЗТК - 79.5 | 503
|  | Замок тросовый тепловой ЗТК - 93.5 | 503
|  | Замок тросовый тепловой ЗТК - 141.5 | 503
|  | Замок тросовый тепловой ЗТК - 182.5 | 503
|  | Замок тросовый тепловой ЗТК - 57.3 | 521
|  | Замок тросовый тепловой ЗТК - 68.3 | 521
|  | Замок тросовый тепловой ЗТК - 79.3 | 521
|  | Замок тросовый тепловой ЗТК - 93.3 | 521
2 |  | Клапан побудительный тросовый "КПТА-25"
|  | Клапан побудительный тросовый "КПТА-25" | 8004
3 |  | Ролик натяжения троса
|  | Ролик натяжения троса | 2783
4 |  | Устройство натяжения троса
|  | Устройство натяжения троса | 4497
5 |  | Устройство внутриквартирного пожаротушения "Роса"
|  | Переходник для УВП"Роса" G 1/2х3/4 | 117
В чехле
|  | УВП 0,6-0,060 СП 15.Ч.04 - "Роса" (в чехле) | 2185
|  | УВП 0,6-0,060 СП 20.Ч.04 - "Роса" (в чехле) | 2660
|  | УВП 0,6-0,082 КШ 15.Ч.04 - "Роса" (в чехле) | 3420
|  | УВП 0,6-0,091 КШ 15.Ч.04 - "Роса" (в чехле) | 3420
|  | УВП 0,6-0,082 КШ 20.Ч.04 - "Роса" (в чехле) | 3670
|  | УВП 0,6-0,091 КШ 20.Ч.04 - "Роса" (в чехле) | 3670
В шкафу
|  | УВП 0,6-0,060 СП 15.Ш.04 - "Роса" (в шкафу) | 3340
|  | УВП 0,6-0,060 СП 20.Ш.04 - "Роса" (в шкафу) | 3620
|  | УВП 0,6-0,082 КШ 15.Ш.04 - "Роса" (в шкафу) | 4660
|  | УВП 0,6-0,091 КШ 15.Ш.04 - "Роса" (в шкафу) | 4660
|  | УВП 0,6-0,082 КШ 20.Ш.04 - "Роса" (в шкафу) | 4950
|  | УВП 0,6-0,091 КШ 20.Ш.04 - "Роса" (в шкафу) | 4950
Переходником G 1/2×3/4 УВП комплектуется по требованию заказчика
6 |  | Пожарный кран малорасходный "Роса-6"
|  | Пожарный кран малорасходный "Роса-6,2" (без шкафа) | 37400
|  | Пожарный кран малорасходный "Роса-6" | 41800
7 |  | Ручное устройство пожаротушения среднего давления "Роса ТРВ-16"
|  | Ручное устройство пожаротушения среднего давления "Роса ТРВ-16" | 44500
8 |  | Ручное устройство пожаротушения высокого давления
|  | Ручное устройство пожаротушения высокого давления | Стоимость по запросу на cto3@sa-biysk.ru
Исполнение в чехле
Исполнение в шкафу

## Комплексные решения
№ | РАЗДЕЛ 9. КОМПЛЕКСНЫЕ РЕШЕНИЯ |  | Отпускная цена включая НДС в рублях на 15.01.2025 | Примечание
1 |  | Быстродействующая автоматическая система пожаротушения "БАСТИОН"
БЫСТРОДЕЙСТВУЮЩАЯ СИСТЕМА ПОЖАРОТУШЕНИЯ "БАСТИОН" - система раннего обнаружения и ликвидации очага возгорания на объектах: медицинских учреждений (клиник, больниц, роддомов и т.п.) и гостиниц (высотой до 7-ми этажей), а также частных домов, кафе, магазинов, офисных помещений и т.п. Состав системы "БАСТИОН" определяется при заказе: - модуль подачи огнетушащего вещества (МПОВ); - специальный спринклерный ороситель (скрытый, горизонтальный, ТРВ); - устройство принудительного пуска "Старт". Допускается совместная работа оросителя с устройством внутриквартирного пожаротушения "Роса"
|  | Ороситель спринклерный скрытый специальный с расширенной зоной орошения СВВКS0-РНо0,24-R1/2/Р57.В3-«Бриз-С-30/К45» с резьбовым герметиком | 580 | Только для работы в составе "БАСТИОН"
|  | Ороситель спринклерный скрытый специальный с расширенной зоной орошения СВВКS0-РНо0,24-R1/2/Р68.В3-«Бриз-С-30/К45» с резьбовым герметиком | 580
|  | Ороситель спринклерный специальный горизонтальный СВВS1-РГо 0,085-R1/2/Р57.В3-«Бриз-Г-20/К16» с резьбовым герметиком | 580
|  | Ороситель спринклерный специальный горизонтальный СВВS1-РГо 0,085-R1/2/Р68.В3-«Бриз-Г-20/К16» с резьбовым герметиком | 580
|  | Распылитель спринклерный скрытый специальный СВВКS0-ПНо 0,085-R1/2/Р57.В3-«Бриз-С-20/К16» с резьбовым герметиком | 580
|  | Распылитель спринклерный скрытый специальный СВВКS0-ПНо 0,085-R1/2/Р68.В3-«Бриз-С-20/К16» с резьбовым герметиком | 580
|  | Устройство принудительного пуска спринклерных оросителей (распылителей) УПП "Старт-1" (исп.1) | 1380
|  | Устройство принудительного пуска спринклерных оросителей (распылителей) УПП "Старт-2" | 6000
|  | Блок контроля и управления БКиУ -3/4/4- IP54 | 6325 | Только для работы в составе "БАСТИОН"
|  | Устройство принудительного пуска спринклерных оросителей (распылителей) УПП "Старт-3" | 7700
|  | Шкаф автоматического ввода резерва АВР-24/220 | 148500 | Только для работы в составе "БАСТИОН"
|  | Шкаф управления и сигнализации ШУС-32-Pв-IP54-O-150 P для "Бастиона" | ~275 000
|  | Модуль подачи огнетушащего вещества МПОВ 500.2 | 560000 | Идет пересмотр комплектующих, стоимость при итоговом расчете может быть изменена
В составе имеются 2 погружных насоса. Номинальная подача модуля 60 л/мин.
|  | Модуль подачи огнетушащего вещества МПОВ 500.3 | 620000
В составе имеюся 3 погружных насоса. Номинальная подача модуля 90 л/мин.
Проектные решения бесплатно
2 |  | Автоматическая система пожаротушения для защиты жилого сектора "ГидроЩит"
|  | Автоматическая система пожаротушения жилого сектора "ГидроЩит" (без шкафа) | 30000
|  | Автоматическая система пожаротушения для защиты жилого сектора "ГидроЩит" (шкаф металл) | 35000
|  | Автоматическая система пожаротушения для защиты жилого сектора "ГидроЩит" (шкаф пластм) | 40000
3 |  | Система ТРВ высокого давления с принудительным пуском "Флай-ВД"
Предназначена для сверхраннего обнаружения и ликвидации очага возгорания на ранней стадии малыми объемами воды. Состав системы определяется при заказе.
|  | Автоматическая установка пожаротушения тонкораспыленной водой высокого давления с принудительным пуском АУП-ТРВ-ВД-ПП «Флай-ВД» | Стоимость по запросу на cto3@sa-biysk.ru
Стандарт на проектирование системы находится на стадии согласования.
4 |  | Ручное устройство пожаротушения высокого давления
|  | Ручное устройство пожаротушения высокого давления | Стоимость по запросу на cto3@sa-biysk.ru
5 |  | Ручное устройство пожаротушения среднего давления "Роса ТРВ-16"
|  | Ручное устройство пожаротушения среднего давления "Роса ТРВ-16" | 44500
6 |  | Модульная пожарная насосная установка
Для комплексного решения подачи ОТВ в АУП рекомендуем приобрести: - Модульная пожарная насосная установка с автоматикой (МПНУ); - Модуль узлов управления (МУУ); - Дренажный узел; - Узел подключения передвижной пожарной техники; - Автоматика. Стоимость МПНУ зависит от конфигурации АУП: количество секций, наличие СПЖ, наличие резервуара и пр.
|  | Модульная пожарная насосная установка | Стоимость по запросу на cto3@sa-biysk.ru
Бесплатный гидравлический расчет для определения параметров МПНУ
7 |  | Жокей-насос с мембранной емкостью
|  | Жокей-насос с мембранной емкостью | Стоимость по запросу на cto3@sa-biysk.ru
8 |  | Автоматическая установка пожаротушения высотных стеллажных складов (АУП-ВСС-ПИКЕТ)
Применяется для локализации или тушения пожаров в стационарных высотных стеллажных складах 5 группы по СП 485.1311500.2020 с высотой складирования до 15 метров включительно и высотой помещения до 20 метров, при максимальной ширине спаренного стеллажа до 2 метров. Высота помещения склада должна быть не менее чем на 2 метра выше высоты хранимых грузов.
|  | Ороситель спринклерный водяной СВО0-РНо0,77-R1/2/Р68.В3-"СВН-15" с резьбовым герметиком | 494 | Кратность упаковки 30 шт.
|  | Ороситель спринклерный водяной СВО0-РНо0,77-R1/2/Р79.В3-"СВН-15" с резьбовым герметиком | 570
|  | Ороситель спринклерный водяной СВО0-РНо0,77-R1/2/Р93.В3-"СВН-15" с резьбовым герметиком | 570
|  | Устройство принудительного пуска спринклерных оросителей (распылителей) УПП "Старт-1" (исп.1) | 1380
|  | Устройство принудительного пуска спринклерных оросителей (распылителей) УПП "Старт-3" | 7700
|  | Устройство принудительного пуска спринклерных оросителей (распылителей) УПП "Старт-4" | 11110
|  | Извещатель пожарный аспирационный ИП 212-5 ИПА | 157500
9 |  | Модуль узлов управления
Предназначен для пуска огнетушащего вещества и выдачи сигнала для включения пожарного насоса.
|  | Модуль узлов управления МУУ | Стоимость по запросу на cto3@sa-biysk.ru